## Sheet1
Matnr | TOC | EAN | Product Name | Description Short | Description Long | Keywords | Supplier | Country of Origin | Customs Tariff Number | Quantity Unit | Order Unit | Quantity per Pallet | Gross Price | Currency | Validity Gross Price | VAT | Territory | Discount Group | Product Series | Lamp Type | Length | Width | Height | Net Weight | ETIM Class
10342764 | 8537865 | 4018242966738 | 2350 G4 D3 PW19 4400-8MC ETWD | Luminarias de superficie 2350 MultiLumen 2 Prisms Blanco 40W 4100lm Wide reduced glare UGR19 (W19) IK02 4 SDCM | Luminaria LED de superficie para techos con recubrimiento prismático traslúcido de PMMA. Apto para un control a través de smartphone/tablet mediante la App LivfeLink Basic Wireless (iOS y Android). Para un montaje en techos en zonas interiores. Recubrimiento prismático de PMMA traslúcido con estructura de prismas luminotécnicamente eficiente. Con una distribución simétrica y, parcialmente, extensiva de las intensidades luminosas. Índice de deslumbramiento unificado según la clasificación UGR (EN 12464-1) ≤ 19. El flujo luminoso y el color de la luz son fijos. Flujo luminoso de las luminarias 4400 lm - 4400 lm, potencia conectada 40 W - 40 W, rendimiento luminoso maxima de la luminaria 110 lm/W. Color de luz color blanco cálido o blanco neutro, temperatura del color (CCT) 3000 K o 4000 K, indice de reproducción cromática general (CRI) Ra > 80. Tolerancia de color (inicialmente MacAdam) ≤ 4 SDCM. Vida útil nominal media L65(tq 25 °C) = 50.000 h. Cuerpo de luminaria de aluminio. Superficie recubierta de color blanco (RAL 9016). Dimensiones (L x A): 1525 mm x 325 mm, altura de la luminaria 46 mm. Clase de protección (EN 61140): II, grado de protección (DIN EN 60529): IP20, grado de la resistencia al impacto según IEC 62262: IK02, temperatura de prueba para el ensayo de hilo incandescente según IEC 60695-2-11: 650 °C. Peso de: 4.2 kg. Con equipamiento eléctrico, regulable (de forma inalámbrica). Equipamiento eléctrico según el estándar DALI-2 (EN 62386). A través de la función de pulsador, la luminaria es conmutable y regulable mediante los bornes de control DALI (Touch DIM). El equipamiento eléctrico puede sustituirse según los requisitos del diseño ecológico (VO (EU) 2019/2020). El producto cumple con los requisitos básicos de las directrices europeas aplicables y de la ley para la seguridad de aparatos y productos y lleva el marcado CE. Además, la luminaria dispone de la certificación ENEC otorgada por un organismo de auditoría independiente. | Luminarias de superficie | TRILUX | CN | 94051190 | C62 | 1 | 40 | 245,00 | EUR | 01.11.2024 | 0,21 | ES | 23 | 2350 | LED | 1,585 | 0,335 | 0,060 | 5,200 | EC002892
10314633 | 8428840 | 4018242937202 | 2315 G4 S 1500 55/38/ML-840 ET PC +LV | Luminarias para local húm 2315 MultiLumen 2 Diffuser Gris ET 43W 5600lm Lambertian (L) IP65 IK08 4 SDCM | Luminaria de superficie para locales húmedos y zonas exteriores cubiertas. Con cableado continuo 3 x 1,5 mm2. Apto para su uso en empresas con certificación HACCP, IFS y/o BRC Global Standard Food. Con temperatura superficial limitada, apta para su uso en recintos con riesgo de incendio según la norma DIN EN 60598-2-24. Para un montaje en techos y paredes, así como para un montaje suspendido. El montaje en paredes puede realizarse de forma vertical u horizontal. Es posible un montaje antirrobo a través del dispositivo antirrobo a pedir por separado. Los clips de montaje y los estribos triangulares para el montaje suspendido están incluidos en el volumen de suministro. Con recubrimiento opal de PC. Con una distribución de las intensidades luminosas tipo Lambert. Flujo luminoso de la luminaria ajustable en 2 pasos. Flujo luminoso de las luminarias 3800 lm - 5600 lm, potencia conectada 29,00 W - 43,00 W, rendimiento luminoso maxima de la luminaria 131 lm/W. Color de luz color blanco neutro, temperatura del color (CCT) 4000 K, indice de reproducción cromática general (CRI) Ra > 80. Tolerancia de color (inicialmente MacAdam) ≤ 4 SDCM. Parte superior del perfil de policarbonato extruido. Cabezales finales de PC con protección UV. Parte inferior del perfil de policarbonato extruido opal. Dimensiones (L x A): 1570 mm x 60 mm, altura de la luminaria 60 mm. Temperatura ambiental admisible de entre (ta): 35 °C - +. Clase de protección (EN 61140): II, grado de protección (DIN EN 60529): IP65, grado de la resistencia al impacto según IEC 62262: IK08, temperatura de prueba para el ensayo de hilo incandescente según IEC 60695-2-11: . Peso de: 1,7 kg. Entrada del cable a través de un cierre giratorio de bayoneta de montaje fácil para el sellado del compartimento de conexión. La conexión de la luminaria se realiza a través de un borne de enchufe. Con equipamiento eléctrico, conmutable. El producto cumple con los requisitos básicos de las directrices europeas aplicables y de la ley para la seguridad de aparatos y productos y lleva el marcado CE. Además, la luminaria dispone de la certificación ENEC otorgada por un organismo de auditoría independiente. | Luminarias para local húm | TRILUX | CN | 94051140 | C62 | 1 | 1 | 61,00 | EUR | 01.11.2024 | 0,21 | ES | 23 | 2315 | LED | 1,613 | 0,068 | 0,068 | 1,900 | EC002892
10314333 | 8420740 | 4018242937219 | 2390 G2 AM9L 20/30/50/ML-8MC 1G1W ET | Proyector / Proyector 2390 Multilumencolor 6 Lens Svart ET 14W 2000lm asymmetric medium wide (AM) IP65 IK08 5 SDCM | Proyector LED para alumbrado para la iluminación de superficies y objetos. Como accesorio opcional puede combinarse un sensor de movimiento / un sensor de luminosidad con el proyector sin necesidad de herramientas. Estribo de soporte inclinable para un montaje suspendido o de pie. Sistema óptico compuesto por una óptica de lentes de PC. Recubrimiento de la abertura de salida de la luz de cristal de seguridad, transparente. Con una distribución media y asimétrica de las intensidades luminosas. Flujo luminoso de la luminaria ajustable en 3 pasos, color de la luz ajustable en 2 pasos. Flujo luminoso de las luminarias 2000 lm - 5000 lm, potencia conectada 14 W - 40 W, rendimiento luminoso maxima de la luminaria 143 lm/W. Color de luz color blanco cálido o blanco neutro, temperatura del color (CCT) 3000 K o 4000 K, indice de reproducción cromática general (CRI) Ra > 80. Tolerancia de color (inicialmente MacAdam) ≤ 5 SDCM. Vida útil nominal media L80(tq 25 °C) = 50.000 h. La fuente de luz puede ser sustituida acorde con los requisitos del diseño ecológico (VO (UE) 2019/2020). Carcasa del proyector fabricada en aluminio colado a presión. Superficie revestida de negro (RAL 9005). Dimensiones (L x A): 306 mm x 230 mm, altura de la luminaria 40 mm. Clase de protección (EN 61140): I, grado de protección (DIN EN 60529): IP65, grado de la resistencia al impacto según IEC 62262: IK08. Peso de: 1,5 kg. Con equipamiento eléctrico, conmutable. El equipamiento eléctrico puede sustituirse según los requisitos del diseño ecológico (VO (EU) 2019/2020). El producto cumple con los requisitos básicos de las directrices europeas aplicables y de la ley para la seguridad de aparatos y productos y lleva el marcado CE. | Proyector,Proyector | TRILUX | CN | 94054210 | C62 | 1 | 12 | 52,00 | EUR | 01.11.2024 | 0,21 | ES | 23 | 2390 | LED | 0,312 | 0,246 | 0,100 | 1,881 | EC001744
10269785 | 8260640 | 4018242920174 | 2370 AB21L/18/42/75/ML-740 ET 26 | Luminarias de poste-tapado 2370 MultiLumen 3 Lens Antracita ET 60W 7500lm 70 asymmetric wide (AB) IP66 IK08 5 SDCM | Luminaria exterior para mástiles para un montaje superpuesto o integrado, ángulo de inclinación ajustable. Para un montaje superpuesto o integrado para una cima de poste de Ø 60 mm o de Ø 76 mm. El ángulo de inclinación puede ajustarse en 5 pasos de +/- 10 ° escalado. A través de los tubos de reducción a pedir por separado, también apto para un montaje en mástiles con cima de poste de Ø 42. Sistema óptico compuesto por una óptica de lentes de PMMA. Recubrimiento de la abertura de salida de la luz de cristal de seguridad, transparente. Con una distribución extensiva y asimétrica de las intensidades luminosas. Flujo luminoso de la luminaria ajustable en 3 pasos. Flujo luminoso de las luminarias 1800 lm - 7500 lm, potencia conectada 13 W - 60 W, rendimiento luminoso maxima de la luminaria 138 lm/W. Color de luz color blanco neutro, temperatura del color (CCT) 4000 K, indice de reproducción cromática general (CRI) Ra > 70. Tolerancia de color (inicialmente MacAdam) ≤ 5 SDCM. Vida útil nominal media L80(tq 25 °C) = 75.000 h. Cuerpo de luminaria de aluminio Superficie antracita (DB 703). Clase de protección (EN 61140): II, grado de protección (DIN EN 60529): IP66, grado de la resistencia al impacto según IEC 62262: IK08. Mástil disponible a petición . Superficie atacada por el viento fw 0,110 m2. Peso de: 4,5 kg. Con transformador electrónico, conmutable. El equipamiento eléctrico puede sustituirse según los requisitos del diseño ecológico (VO (EU) 2019/2020). Resistencia a la tensión transitoria modo diferencial / modo común: 6 kV / 10 kV. El producto cumple con los requisitos básicos de las directrices europeas aplicables y de la ley para la seguridad de aparatos y productos y lleva el marcado CE. | Luminarias de poste-tapado | TRILUX | CN | 94054239 | C62 | 1 | 1 | 293,00 | EUR | 01.11.2024 | 0,21 | ES | A0 | 2370 | LED | 0,545 | 0,335 | 0,162 | 5,700 | EC000062
10261173 | 7923200 | 4018242645817 | 2310 ZLV/525/15 | Electrical accessories 2310 5LV | Cableado continuo de cinco conductores. Compuesto de cinco conductores individuales 2,5 mm2, Resistencia al calor hasta 105 °C. Para luminarias de la serie 2310 15.. . Con temperatura superficial limitada, apta para su uso en recintos con riesgo de incendio según la norma DIN EN 60598-2-24. | Accesorios,piezas de rep | TRILUX | ES | 85444290 | C62 | 1 | 1 | 18,00 | EUR | 01.11.2024 | 0,21 | ES | 23 | 2310 |  | 0,250 | 0,250 | 0,050 | 0,254 | EC002556
10259730 | 7916665 | 4018242644889 | 2350 G3 D3 PW19 4400-8MC ETWD | Luminarias de superficie 2350 Prisms Blanco 40W 4400lm Wide reduced glare UGR19 (W19) IK02 4 SDCM | Luminaria LED de superficie para techos con recubrimiento prismático traslúcido de PMMA. Apto para un control a través de smartphone/tablet mediante la App LivfeLink Basic Wireless (iOS y Android). Para un montaje en techos en zonas interiores. Recubrimiento prismático de PMMA traslúcido con estructura de prismas luminotécnicamente eficiente. Con una distribución simétrica y, parcialmente, extensiva de las intensidades luminosas. Índice de deslumbramiento unificado según la clasificación UGR (EN 12464-1) ≤ 19. El flujo luminoso y el color de la luz son fijos. Flujo luminoso de las luminarias 4400 lm - 4400 lm, potencia conectada 40 W - 40 W, rendimiento luminoso maxima de la luminaria 110 lm/W. Color de luz color blanco cálido o blanco neutro, temperatura del color (CCT) 3000 K o 4000 K, indice de reproducción cromática general (CRI) Ra > 80. Tolerancia de color (inicialmente MacAdam) ≤ 4 SDCM. Vida útil nominal media L65(tq 25 °C) = 50.000 h. Cuerpo de luminaria de aluminio. Superficie recubierta de color blanco (RAL 9016). Dimensiones (L x A): 1525 mm x 325 mm, altura de la luminaria 46 mm. Clase de protección (EN 61140): II, grado de protección (DIN EN 60529): IP20, grado de la resistencia al impacto según IEC 62262: IK02, temperatura de prueba para el ensayo de hilo incandescente según IEC 60695-2-11: 650 °C. Peso de: 4,2 kg. Con equipamiento eléctrico, regulable (de forma inalámbrica). Equipamiento eléctrico según el estándar DALI-2 (EN 62386). A través de la función de pulsador, la luminaria es conmutable y regulable mediante los bornes de control DALI (Touch DIM). El equipamiento eléctrico puede sustituirse según los requisitos del diseño ecológico (VO (EU) 2019/2020). El producto cumple con los requisitos básicos de las directrices europeas aplicables y de la ley para la seguridad de aparatos y productos y lleva el marcado CE. Además, la luminaria dispone de la certificación ENEC otorgada por un organismo de auditoría independiente. | Luminarias de superficie | TRILUX | CN | 94051190 | C62 | 1 | 1 | 245,00 | EUR | 01.11.2024 | 0,21 | ES | 23 | 2350 | LED | 1,577 | 0,370 | 0,052 | 5,200 | EC002892
10247750 | 7791140 | 4018242593552 | 2325 G3 C05 OA LED 20/14/08/ML-8MC ET | Downlights 2325 Multilumencolor 6 Diffuser Blanco alrededor de ET 19W 2000lm Lambertian (L) IK03 4 SDCM | Downlight LED para techos con un espacio hueco ≥ 50 mm. Montaje empotrado en el techo sin necesidad de herramientas a través de muelles de montaje rápido. Recorte de techo Ø 140 mm, Profundidad para empotrar 43 mm. Con recubrimiento prismático opal de PMMA. Con una distribución de las intensidades luminosas tipo Lambert. Flujo luminoso de la luminaria ajustable en 3 pasos, color de la luz ajustable en 2 pasos. Flujo luminoso de las luminarias 750 lm - 2000 lm, potencia conectada 8 W - 19 W, rendimiento luminoso maxima de la luminaria 108 lm/W. Color de luz color blanco cálido o blanco neutro, temperatura del color (CCT) 3000 K o 4000 K, indice de reproducción cromática general (CRI) Ra > 80. Tolerancia de color (inicialmente MacAdam) ≤ 4 SDCM. Vida útil nominal media L70(tq 25 °C) = 50.000 h. La fuente de luz puede ser sustituida acorde con los requisitos del diseño ecológico (VO (UE) 2019/2020). Cuerpo de luminaria de PC. Aro embellecedor lacado en polvo de color blanco (RAL 9016). Medidas exteriores del aro embellecedor Ø 170 mm, altura de la luminaria 43 mm. Temperatura ambiental admisible de entre (ta): 25 °C a +. Clase de protección (EN 61140): I, grado de protección (DIN EN 60529): IP20, grado de la resistencia al impacto según IEC 62262: IK03, temperatura de prueba para el ensayo de hilo incandescente según IEC 60695-2-11: 650 °C. Peso de: 0,4 kg. Con equipamiento eléctrico, conmutable. El equipamiento eléctrico puede sustituirse según los requisitos del diseño ecológico (VO (EU) 2019/2020). El producto cumple con los requisitos básicos de las directrices europeas aplicables y de la ley para la seguridad de aparatos y productos y lleva el marcado CE. Además, la luminaria dispone de la certificación ENEC otorgada por un organismo de auditoría independiente. | Downlights | TRILUX | CN | 94051140 | C62 | 1 | 1 | 35,00 | EUR | 01.11.2024 | 0,21 | ES | 23 | 2325 | LED | 0,235 | 0,230 | 0,080 | 0,700 | EC001744
10247740 | 7790140 | 4018242593453 | 2340 G2 WD1 LED 14/08/ML-8MC ET | Apliques murales 2340 Multilumencolor 4 Diffuser Blanco alrededor de ET 13W 1300lm Lambertian (L) IK02 5 SDCM | Luminaria LED de superficie redonda con difusor de recubrimiento de poliestirol. Para un montaje en paredes y techos. Sujeción segura del difusor mediante cierres de bayoneta. Difusor de recubrimiento semicircular, opal, de forma esférica Con una distribución de las intensidades luminosas tipo Lambert. Flujo luminoso de la luminaria ajustable en 2 pasos, color de la luz ajustable en 2 pasos. Flujo luminoso de las luminarias 760 lm - 1400 lm, potencia conectada 8 W - 13 W, rendimiento luminoso maxima de la luminaria 108 lm/W. Color de luz color blanco cálido o blanco neutro, temperatura del color (CCT) 3000 K o 4000 K, indice de reproducción cromática general (CRI) Ra > 80. Tolerancia de color (inicialmente MacAdam) ≤ 5 SDCM. Vida útil nominal media L65(tq 25 °C) = 50.000 h. La fuente de luz puede ser sustituida acorde con los requisitos del diseño ecológico (VO (UE) 2019/2020). Cuerpo de luminaria de aluminio. Superficie recubierta de color blanco (RAL 9016). Diámetro del difusor de recubrimiento Ø 330 mm, altura de la luminaria 85 mm. Temperatura ambiental admisible de entre (ta): 25 °C - +. Clase de protección (EN 61140): I, grado de protección (DIN EN 60529): IP20, grado de la resistencia al impacto según IEC 62262: IK02, temperatura de prueba para el ensayo de hilo incandescente según IEC 60695-2-11: 650 °C. Peso de: 0,9 kg. Con transformador electrónico, conmutable. El equipamiento eléctrico puede sustituirse según los requisitos del diseño ecológico (VO (EU) 2019/2020). El producto cumple con los requisitos básicos de las directrices europeas aplicables y de la ley para la seguridad de aparatos y productos y lleva el marcado CE. Además, la luminaria dispone de la certificación ENEC otorgada por un organismo de auditoría independiente. | Apliques murales | TRILUX | CN | 94051190 | C62 | 1 | 1 | 42,25 | EUR | 01.11.2024 | 0,21 | ES | 23 | 2340 | LED | 0,378 | 0,340 | 0,095 | 1,100 | EC002892
10241062 | 7756140 | 4018242589272 | 2350 G3 D3 PW19 60/40/ML-840 ET | Luminarias de superficie 2350 MultiLumen 2 Prisms Blanco ET 38W 4000lm Wide reduced glare UGR19 (W19) IK02 5 SDCM | Luminaria LED de superficie para techos con recubrimiento prismático traslúcido de PMMA. Para un montaje en techos en zonas interiores. Recubrimiento prismático de PMMA traslúcido con estructura de prismas luminotécnicamente eficiente. Con una distribución simétrica y, parcialmente, extensiva de las intensidades luminosas. Índice de deslumbramiento unificado según la clasificación UGR (EN 12464-1) ≤ 19. Flujo luminoso de la luminaria ajustable en 2 pasos. Flujo luminoso de las luminarias 4300 lm - 6000 lm, potencia conectada 38,00 W - 54,00 W, rendimiento luminoso maxima de la luminaria 113 lm/W. Color de luz color blanco neutro, temperatura del color (CCT) 4000 K, indice de reproducción cromática general (CRI) Ra > 80. Tolerancia de color (inicialmente MacAdam) ≤ 5 SDCM. Vida útil nominal media L65(tq 25 °C) = 50.000 h. Cuerpo de luminaria de aluminio. Superficie recubierta de color blanco (RAL 9016). Dimensiones (L x A): 1502 mm x 300 mm, altura de la luminaria 59 mm. Clase de protección (EN 61140): I, grado de protección (DIN EN 60529): IP20, grado de la resistencia al impacto según IEC 62262: IK02, temperatura de prueba para el ensayo de hilo incandescente según IEC 60695-2-11: 650 °C. Peso de: 6.0 kg. Con equipamiento eléctrico, conmutable. El equipamiento eléctrico puede sustituirse según los requisitos del diseño ecológico (VO (EU) 2019/2020). El producto cumple con los requisitos básicos de las directrices europeas aplicables y de la ley para la seguridad de aparatos y productos y lleva el marcado CE. Además, la luminaria dispone de la certificación ENEC otorgada por un organismo de auditoría independiente. | Luminarias de superficie | TRILUX | CN | 94051190 | C62 | 1 | 1 | 157,00 | EUR | 01.11.2024 | 0,21 | ES | 23 | 2350 | LED | 1,577 | 0,370 | 0,052 | 5,180 | EC002892
10238431 | 7716400 | 4018242584581 | 2330 G3 ZH/M73 M84 | Mechanical accessories 2330 | Accesorios de suspensión para luminarias de la serie: 2330 M73/M84... G3 . | Accesorios,piezas de rep | TRILUX | CN | 94059900 | C62 | 1 | 1 | 14,00 | EUR | 01.11.2024 | 0,21 | ES | 23 | 2330 |  | 0,150 | 0,150 | 0,020 | 0,250 | EC002557
10342765 | 8537965 |  | 2350 G4 D PW19 3600-8MC ETWD | Luminarias de superficie 2350 MultiLumen 2 Prisms Blanco 33W 3600lm Wide reduced glare UGR19 (W19) IK02 4 SDCM | Luminaria LED de superficie para techos con recubrimiento prismático traslúcido de PMMA. Apto para un control a través de smartphone/tablet mediante la App LivfeLink Basic Wireless (iOS y Android). Para un montaje en techos en zonas interiores. Recubrimiento prismático de PMMA traslúcido con estructura de prismas luminotécnicamente eficiente. Con una distribución simétrica y, parcialmente, extensiva de las intensidades luminosas. Índice de deslumbramiento unificado según la clasificación UGR (EN 12464-1) ≤ 19. El flujo luminoso y el color de la luz son fijos. Flujo luminoso de las luminarias 3600 lm - 3600 lm, potencia conectada 33 W - 33 W, rendimiento luminoso maxima de la luminaria 109 lm/W. Color de luz color blanco cálido o blanco neutro, temperatura del color (CCT) 3000 K o 4000 K, indice de reproducción cromática general (CRI) Ra > 80. Tolerancia de color (inicialmente MacAdam) ≤ 4 SDCM. Vida útil nominal media L65(tq 25 °C) = 50.000 h. Cuerpo de luminaria de aluminio. Superficie recubierta de color blanco (RAL 9016). Dimensiones (L x A): 625 mm x 625 mm, altura de la luminaria 46 mm. Clase de protección (EN 61140): II, grado de protección (DIN EN 60529): IP20, grado de la resistencia al impacto según IEC 62262: IK02, temperatura de prueba para el ensayo de hilo incandescente según IEC 60695-2-11: 650 °C. Peso de: 2.8 kg. Con equipamiento eléctrico, regulable (de forma inalámbrica). A través de la función de pulsador, la luminaria es conmutable y regulable mediante los bornes de control DALI (Touch DIM). El equipamiento eléctrico puede sustituirse según los requisitos del diseño ecológico (VO (EU) 2019/2020). El producto cumple con los requisitos básicos de las directrices europeas aplicables y de la ley para la seguridad de aparatos y productos y lleva el marcado CE. Además, la luminaria dispone de la certificación ENEC otorgada por un organismo de auditoría independiente. | Luminarias de superficie | TRILUX | CN | 94051190 | C62 | 1 | 34 | 211,00 | EUR | 01.11.2024 | 0,21 | ES | 23 | 2350 | LED | 1,370 | 0,800 | 1,200 | 144,680 | EC002892
10318786 | 8434400 | 4018242938988 | 2370/42 Reduzierstück | Mechanical accessories 2370 Antracita | Tubo de reducción para luminaria para mástiles 2370 para la adaptación a los mástiles con cima de poste de Ø 42 mm. | Accesorios,piezas de rep | TRILUX | CN | 94059900 | C62 | 1 | 1 | 17,00 | EUR | 01.11.2024 | 0,21 | ES | A0 | 2370 |  | 0,108 | 0,096 | 0,095 | 0,500 | EC002557
10314334 | 8420840 | 4018242937226 | 2390 G2 AM9L 80/100/150/ML-8MC 1G1W ET | Proyector / Proyector 2390 Multilumencolor 6 Lens Svart ET 56W 8000lm asymmetric medium wide (AM) IP65 IK08 5 SDCM | Proyector LED para alumbrado para la iluminación de superficies y objetos. Como accesorio opcional puede combinarse un sensor de movimiento / un sensor de luminosidad con el proyector sin necesidad de herramientas. Estribo de soporte inclinable para un montaje suspendido o de pie. Sistema óptico compuesto por una óptica de lentes de PC. Recubrimiento de la abertura de salida de la luz de cristal de seguridad, transparente. Con una distribución media y asimétrica de las intensidades luminosas. Flujo luminoso de la luminaria ajustable en 3 pasos, color de la luz ajustable en 2 pasos. Flujo luminoso de las luminarias 8000 lm - 15000 lm, potencia conectada 56 W - 120 W, rendimiento luminoso maxima de la luminaria 143 lm/W. Color de luz color blanco cálido o blanco neutro, temperatura del color (CCT) 3000 K o 4000 K, indice de reproducción cromática general (CRI) Ra > 80. Tolerancia de color (inicialmente MacAdam) ≤ 5 SDCM. Vida útil nominal media L80(tq 25 °C) = 50.000 h. La fuente de luz puede ser sustituida acorde con los requisitos del diseño ecológico (VO (UE) 2019/2020). Carcasa del proyector fabricada en aluminio colado a presión. Superficie revestida de negro (RAL 9005). Dimensiones (L x A): 391 mm x 344 mm, altura de la luminaria 51 mm. Clase de protección (EN 61140): I, grado de protección (DIN EN 60529): IP65, grado de la resistencia al impacto según IEC 62262: IK08. Peso de: 4,2 kg. Con equipamiento eléctrico, conmutable. El equipamiento eléctrico puede sustituirse según los requisitos del diseño ecológico (VO (EU) 2019/2020). El producto cumple con los requisitos básicos de las directrices europeas aplicables y de la ley para la seguridad de aparatos y productos y lleva el marcado CE. | Proyector,Proyector | TRILUX | CN | 94054210 | C62 | 1 | 12 | 118,00 | EUR | 01.11.2024 | 0,21 | ES | 23 | 2390 | LED | 0,398 | 0,358 | 0,119 | 4,801 | EC001744
10274594 | 8120600 | 4018242667581 | 2325 G3 C05 SP 200 | Mechanical accessories 2325 | Placa de saneamiento, para el recubrimiento de los recortes de techo existentes en aplicaciones de saneamiento. Para downlights redondos de la serie 2325 G3 C05... . Para recortes de techo Ø 160 -200 mm. | Accesorios,piezas de rep | TRILUX | CN | 94059900 | C62 | 1 | 1 | 13,00 | EUR | 01.11.2024 | 0,21 | ES | 23 | 2325 |  | 0,230 | 0,230 | 0,040 | 0,300 | EC002557
10263276 | 7938265 | 4018242647705 | 2350 G3 D PW19 3600-8MC ETWD | Luminarias de superficie 2350 Prisms Blanco 33W 3600lm Wide reduced glare UGR19 (W19) IK02 4 SDCM | Luminaria LED de superficie para techos con recubrimiento prismático traslúcido de PMMA. Apto para un control a través de smartphone/tablet mediante la App LivfeLink Basic Wireless (iOS y Android). Para un montaje en techos en zonas interiores. Recubrimiento prismático de PMMA traslúcido con estructura de prismas luminotécnicamente eficiente. Con una distribución simétrica y, parcialmente, extensiva de las intensidades luminosas. Índice de deslumbramiento unificado según la clasificación UGR (EN 12464-1) ≤ 19. El flujo luminoso y el color de la luz son fijos. Flujo luminoso de las luminarias 3600 lm - 3600 lm, potencia conectada 33 W - 33 W, rendimiento luminoso maxima de la luminaria 109 lm/W. Color de luz color blanco cálido o blanco neutro, temperatura del color (CCT) 3000 K o 4000 K, indice de reproducción cromática general (CRI) Ra > 80. Tolerancia de color (inicialmente MacAdam) ≤ 4 SDCM. Vida útil nominal media L65(tq 25 °C) = 50.000 h. Cuerpo de luminaria de aluminio. Superficie recubierta de color blanco (RAL 9016). Dimensiones (L x A): 625 mm x 625 mm, altura de la luminaria 46 mm. Clase de protección (EN 61140): II, grado de protección (DIN EN 60529): IP20, grado de la resistencia al impacto según IEC 62262: IK02, temperatura de prueba para el ensayo de hilo incandescente según IEC 60695-2-11: 650 °C. Peso de: 2,8 kg. Con equipamiento eléctrico, regulable (de forma inalámbrica). A través de la función de pulsador, la luminaria es conmutable y regulable mediante los bornes de control DALI (Touch DIM). El equipamiento eléctrico puede sustituirse según los requisitos del diseño ecológico (VO (EU) 2019/2020). El producto cumple con los requisitos básicos de las directrices europeas aplicables y de la ley para la seguridad de aparatos y productos y lleva el marcado CE. Además, la luminaria dispone de la certificación ENEC otorgada por un organismo de auditoría independiente. | Luminarias de superficie | TRILUX | CN | 94051190 | C62 | 1 | 1 | 211,00 | EUR | 01.11.2024 | 0,21 | ES | 23 | 2350 | LED | 0,718 | 0,642 | 0,052 | 3,520 | EC002892
10260149 | 7918300 | 4018242645046 | LMS 23 Sensor EasyAir Occu-DL BP | Twenty3 Lichtmanagement | Unidad sensorial LiveLink con sensor de presencia PIR integrado y sensor de luminosidad para la integración en una red inalámbrica LiveLink Basic Wireless (red inalámbrica Mesh de 2,4 GHz). Sensor LiveLink IR Micro para una regulación de la iluminación dependiente de la luz diurna y para la detección de presencia. Alcance inalámbrico del sensor de hasta 15 m. Sensor operado con una pila comercial 3,6V AA con una vida útil mínima de 8 años. Iluminación constante por regulación con función de desconexión en caso de suficiente luz diurna. Detector de presencia pasivo infrarrojo, con un tiempo de retardo del apagado ajustable (encendido automático, apagado automático) o funconamiento semiautomático (apagado automático, encendido manual). Temperatura ambiental permitida -5 - +45 °C. Diámetro exterior 86,5 mm, Altura de montaje 26,4 mm. Área de detección de forma rectangular, detección de actividades sentadas, máx. 5,4 x 3,6 m, detección de movimientos andando , máx. 7,2 x 5,4 m a una altura de montaje recomendada de 2,5 m. Altura de montaje admisible de entre 2,5 m y 4 m. grado de protección (DIN EN 60529): IP 42. De color blanco. Sensor con carcasa de dos piezas compuesto por un anillo de montaje y una carcasa de sensor. Para un montaje de superficie en techos. Montaje del anillo de montaje del sensor con dos tornillos de fijación. Los tornillos de fijación están incluidos en el volumen de suministro. Fijación sin necesidad de herramientas de la carcasa de sensor en el anillo de montaje a través de pestañas de retención. Alimentación eléctrico a través de una pila 3,6V AA, no requiere conexión de red adicional. Las pilas forman parte del volumen de suministro. Puesta en funcionamiento a través de una conexión bluetooth con la red inalámbrica a través de la app LiveLink Basic Wireless Install y el smartphone (iOS/Android). Parámetro ajustable: Valor teórico para la regulación por iluminación constante, tiempo de retardo de apagado, sistema automático/semiautomático. | Gestión de la iluminación | TRILUX | DE | 85389099 | C62 | 1 | 1 | 140,00 | EUR | 01.11.2024 | 0,21 | ES | I0 | Twenty3 Lichtmanagement |  | 0,086 | 0,086 | 0,030 | 0,058 | EC000533
10247751 | 7791240 | 4018242593569 | 2325 G3 C07 OA LED 20/14/08/ML-8MC ET | Downlights 2325 Multilumencolor 6 Diffuser Blanco alrededor de ET 19W 2000lm Lambertian (L) IK03 4 SDCM | Downlight LED para techos con un espacio hueco ≥ 50 mm. Montaje empotrado en el techo sin necesidad de herramientas a través de muelles de montaje rápido. Recorte de techo Ø 200 mm, Profundidad para empotrar 43 mm. Con recubrimiento prismático opal de PMMA. Con una distribución de las intensidades luminosas tipo Lambert. Flujo luminoso de la luminaria ajustable en 3 pasos, color de la luz ajustable en 2 pasos. Flujo luminoso de las luminarias 750 lm - 2000 lm, potencia conectada 8 W - 19 W, rendimiento luminoso maxima de la luminaria 108 lm/W. Color de luz color blanco cálido o blanco neutro, temperatura del color (CCT) 3000 K o 4000 K, indice de reproducción cromática general (CRI) Ra > 80. Tolerancia de color (inicialmente MacAdam) ≤ 4 SDCM. Vida útil nominal media L70(tq 25 °C) = 50.000 h. La fuente de luz puede ser sustituida acorde con los requisitos del diseño ecológico (VO (UE) 2019/2020). Cuerpo de luminaria de PC. Aro embellecedor lacado en polvo de color blanco (RAL 9016). Medidas exteriores del aro embellecedor Ø 230 mm, altura de la luminaria 43 mm. Temperatura ambiental admisible de entre (ta): 25 °C a +. Clase de protección (EN 61140): I, grado de protección (DIN EN 60529): IP20, grado de la resistencia al impacto según IEC 62262: IK03, temperatura de prueba para el ensayo de hilo incandescente según IEC 60695-2-11: 650 °C. Peso de: 0,5 kg. Con equipamiento eléctrico, conmutable. El equipamiento eléctrico puede sustituirse según los requisitos del diseño ecológico (VO (EU) 2019/2020). El producto cumple con los requisitos básicos de las directrices europeas aplicables y de la ley para la seguridad de aparatos y productos y lleva el marcado CE. Además, la luminaria dispone de la certificación ENEC otorgada por un organismo de auditoría independiente. | Downlights | TRILUX | CN | 94051140 | C62 | 1 | 1 | 43,00 | EUR | 01.11.2024 | 0,21 | ES | 23 | 2325 | LED | 0,350 | 0,240 | 0,080 | 0,800 | EC001744
10247741 | 7790240 | 4018242593460 | 2340 G2 WD1 LED 14/08/ML-8MC ET+HFS | Apliques murales 2340 Multilumencolor 4 Diffuser Blanco alrededor de ET 14W 1300lm Lambertian (L) IK02 5 SDCM | Luminaria LED de superficie redonda con difusor de recubrimiento de poliestirol. Con sensor de movimiento de alta frecuencia integrado. Para un montaje en paredes y techos. Sujeción segura del difusor mediante cierres de bayoneta. Difusor de recubrimiento semicircular, opal, de forma esférica Con una distribución de las intensidades luminosas tipo Lambert. Flujo luminoso de la luminaria ajustable en 2 pasos, color de la luz ajustable en 2 pasos. Flujo luminoso de las luminarias 760 lm - 1400 lm, potencia conectada 9 W - 14 W, rendimiento luminoso maxima de la luminaria 100 lm/W. Color de luz color blanco cálido o blanco neutro, temperatura del color (CCT) 3000 K o 4000 K, indice de reproducción cromática general (CRI) Ra > 80. Tolerancia de color (inicialmente MacAdam) ≤ 5 SDCM. Vida útil nominal media L65(tq 25 °C) = 50.000 h. La fuente de luz puede ser sustituida acorde con los requisitos del diseño ecológico (VO (UE) 2019/2020). Cuerpo de luminaria de aluminio. Superficie recubierta de color blanco (RAL 9016). Diámetro del difusor de recubrimiento Ø 330 mm, altura de la luminaria 85 mm. Temperatura ambiental admisible de entre (ta): 25 °C - +. Clase de protección (EN 61140): I, grado de protección (DIN EN 60529): IP20, grado de la resistencia al impacto según IEC 62262: IK02, temperatura de prueba para el ensayo de hilo incandescente según IEC 60695-2-11: 650 °C. Peso de: 0,9 kg. Con transformador electrónico, conmutable. El equipamiento eléctrico puede sustituirse según los requisitos del diseño ecológico (VO (EU) 2019/2020). El producto cumple con los requisitos básicos de las directrices europeas aplicables y de la ley para la seguridad de aparatos y productos y lleva el marcado CE. Además, la luminaria dispone de la certificación ENEC otorgada por un organismo de auditoría independiente. | Apliques murales | TRILUX | CN | 94051190 | C62 | 1 | 1 | 52,00 | EUR | 01.11.2024 | 0,21 | ES | 23 | 2340 | LED | 0,378 | 0,340 | 0,095 | 1,100 | EC002892
10241063 | 7756251 | 4018242589289 | 2350 G3 D3 PW19 6000-8MC ETDD | Luminarias de superficie 2350 Prisms Blanco ETDD 54W 6000lm Wide reduced glare UGR19 (W19) IK02 5 SDCM | Luminaria LED de superficie para techos con recubrimiento prismático traslúcido de PMMA. Para un montaje en techos en zonas interiores. Recubrimiento prismático de PMMA traslúcido con estructura de prismas luminotécnicamente eficiente. Con una distribución simétrica y, parcialmente, extensiva de las intensidades luminosas. Índice de deslumbramiento unificado según la clasificación UGR (EN 12464-1) ≤ 19. El flujo luminoso y el color de la luz son fijos. Flujo luminoso de las luminarias 6000 lm - 6000 lm, potencia conectada 54 W - 54 W, rendimiento luminoso maxima de la luminaria 111 lm/W. Color de luz color blanco neutro, temperatura del color (CCT) 4000 K, indice de reproducción cromática general (CRI) Ra > 80. Tolerancia de color (inicialmente MacAdam) ≤ 5 SDCM. Vida útil nominal media L65(tq 25 °C) = 50.000 h. Cuerpo de luminaria de aluminio. Superficie recubierta de color blanco (RAL 9016). Dimensiones (L x A): 1525 mm x 325 mm, altura de la luminaria 46 mm. Clase de protección (EN 61140): I, grado de protección (DIN EN 60529): IP20, grado de la resistencia al impacto según IEC 62262: IK02, temperatura de prueba para el ensayo de hilo incandescente según IEC 60695-2-11: 650 °C. Peso de: 4.2 kg. Con equipamiento eléctrico, con regulación digital (DALI). Equipamiento eléctrico según el estándar DALI-2 (EN 62386). A través de la función de pulsador, la luminaria es conmutable y regulable mediante los bornes de control DALI (Touch DIM). El equipamiento eléctrico puede sustituirse según los requisitos del diseño ecológico (VO (EU) 2019/2020). El producto cumple con los requisitos básicos de las directrices europeas aplicables y de la ley para la seguridad de aparatos y productos y lleva el marcado CE. Además, la luminaria dispone de la certificación ENEC otorgada por un organismo de auditoría independiente. | Luminarias de superficie | TRILUX | CN | 94051190 | C62 | 1 | 1 | 193,00 | EUR | 01.11.2024 | 0,21 | ES | 23 | 2350 | LED | 1,577 | 0,370 | 0,052 | 5,250 | EC002892
10226515 | 7630440 | 4018242561353 | 2330 G3 M84 PW19 36/29/ML-840 ET | Luminarias empotrables 2330 MultiLumen 2 Prisms Blanco ET 31W 3600lm Wide reduced glare UGR19 (W19) IK02 5 SDCM | Luminaria LED empotrable con recubrimiento prismático traslúcido de PMMA. Versión M84 (625 mm x 625 mm). Para techos del sistema con perfiles vistos. Recubrimiento prismático fabricado en PMMA traslúcido. Con una distribución simétrica y, parcialmente, extensiva de las intensidades luminosas. Índice de deslumbramiento unificado según la clasificación UGR (EN 12464-1) ≤ 19. Apto para el trabajo ante pantallas informáticas según EN 12464-1 merced a la limitación de la luminancia a L ≤ 3000 cd/2 para un ángulo de irradiación superior a 65° de manera omnidireccional. Un efecto armonioso de la luz gracias a la salida de luz totalmente uniforme. Flujo luminoso de la luminaria ajustable en 2 pasos. Flujo luminoso de las luminarias 2900 lm - 3600 lm, potencia conectada 25,00 W - 33,00 W, rendimiento luminoso maxima de la luminaria 116 lm/W. Color de luz color blanco neutro, temperatura del color (CCT) 4000 K, indice de reproducción cromática general (CRI) Ra > 80. Tolerancia de color (inicialmente MacAdam) ≤ 5 SDCM. Vida útil nominal media L65(tq 25 °C) = 50.000 h. Cuerpo de luminaria de aluminio. Superficie recubierta de color blanco (RAL 9016). Clase de protección (EN 61140): I, grado de protección (DIN EN 60529): IP20, Grado de protección hacia el local: IP40, grado de la resistencia al impacto según IEC 62262: IK02, temperatura de prueba para el ensayo de hilo incandescente según IEC 60695-2-11: 650 °C. Peso de: 2.3 kg. Con transformador electrónico, conmutable. El equipamiento eléctrico puede sustituirse según los requisitos del diseño ecológico (VO (EU) 2019/2020). El producto cumple con los requisitos básicos de las directrices europeas aplicables y de la ley para la seguridad de aparatos y productos y lleva el marcado CE. Además, la luminaria dispone de la certificación ENEC otorgada por un organismo de auditoría independiente. | Luminarias empotrables | TRILUX | CN | 94051190 | C62 | 1 | 1 | 64,00 | EUR | 01.11.2024 | 0,21 | ES | 23 | 2330 | LED | 0,736 | 0,650 | 0,040 | 2,600 | EC002892
10349625 | 8909351 | 4018242971992 | 2360 G2 H2 PW19-IL 6000-8MC ETDD | Luminarias suspendidas 2360 MultiLumen 2 Prisms Blanco ETDD Wide reduced glare UGR19 (W19) IK02 3 SDCM | Luminaria LED suspendida con recubrimiento de PMMA traslúcido. Luminarias suspendidas para aplicaciones individuales. Suspensión por cable en Y para longitudes de suspensión de hasta: 1780 mm. El cable de suspensión en Y y el cable eléctrico están incluidos en el volumen de suministro. Con una distribución simétrica y, parcialmente, extensiva de las intensidades luminosas. Índice de deslumbramiento unificado según la clasificación UGR (EN 12464-1) ≤ 19. Apto para el trabajo ante pantallas informáticas según EN 12464-1 merced a la limitación de la luminancia a L ≤ 3000 cd/2 para un ángulo de irradiación superior a 65° de manera omnidireccional. Flujo luminoso de la luminaria ajustable en 2 pasos. Flujo luminoso de las luminarias 5600 lm, potencia conectada 46 W, rendimiento luminoso maxima de la luminaria 130 lm/W. Color de luz color blanco cálido o blanco neutro, temperatura del color (CCT) 3000 K o 4000 K, indice de reproducción cromática general (CRI) Ra > 80. Tolerancia de color (inicialmente MacAdam) ≤ 3 SDCM. Vida útil nominal media L65(tq 25 °C) = 50.000 h. Cuerpo de luminaria fabricado de un perfil extruido de aluminio. Superficie recubierta de color blanco (RAL 9016). Dimensiones (L x A): 1500 mm x 300 mm, altura de la luminaria 20 mm. Clase de protección (EN 61140): I, grado de protección (DIN EN 60529): IP20, grado de la resistencia al impacto según IEC 62262: IK02, temperatura de prueba para el ensayo de hilo incandescente según IEC 60695-2-11: 650 °C. Peso de: 6,0 kg. El equipamiento eléctrico puede sustituirse según los requisitos del diseño ecológico (VO (EU) 2019/2020). El producto cumple con los requisitos básicos de las directrices europeas aplicables y de la ley para la seguridad de aparatos y productos y lleva el marcado CE. Además, la luminaria dispone de la certificación ENEC otorgada por un organismo de auditoría independiente. | Luminarias suspendidas | TRILUX | CN | 94051190 | C62 | 1 | 1 | 280,00 | EUR | 01.11.2024 | 0,21 | ES | 23 | 2360 | LED | 1,555 | 0,355 | 0,098 | 6,400 | EC001743
10342759 | 8537340 | 4018242966684 | 2350 G4 D2 PW19 40/30/ML-8MC ET | Luminarias de superficie 2350 Multilumencolor 4 Prisms Blanco ET 36W 4000lm Wide reduced glare UGR19 (W19) IK02 4 SDCM | Luminaria LED de superficie para techos con recubrimiento prismático traslúcido de PMMA. Para un montaje en techos en zonas interiores. Recubrimiento prismático de PMMA traslúcido con estructura de prismas luminotécnicamente eficiente. Con una distribución simétrica y, parcialmente, extensiva de las intensidades luminosas. Índice de deslumbramiento unificado según la clasificación UGR (EN 12464-1) ≤ 19. Flujo luminoso de la luminaria ajustable en 2 pasos, color de la luz ajustable en 2 pasos. Flujo luminoso de las luminarias 3000 lm - 4000 lm, potencia conectada 30 W - 36 W, rendimiento luminoso maxima de la luminaria 111 lm/W. Color de luz color blanco cálido o blanco neutro, temperatura del color (CCT) 3000 K o 4000 K, indice de reproducción cromática general (CRI) Ra > 80. Tolerancia de color (inicialmente MacAdam) ≤ 5 SDCM. Vida útil nominal media L65(tq 25 °C) = 50.000 h. Cuerpo de luminaria de aluminio. Superficie recubierta de color blanco (RAL 9016). Dimensiones (L x A): 1225 mm x 325 mm, altura de la luminaria 46 mm. Clase de protección (EN 61140): I, grado de protección (DIN EN 60529): IP20, grado de la resistencia al impacto según IEC 62262: IK02, temperatura de prueba para el ensayo de hilo incandescente según IEC 60695-2-11: 650 °C. Peso de: 3.4 kg. Con equipamiento eléctrico, conmutable. El equipamiento eléctrico puede sustituirse según los requisitos del diseño ecológico (VO (EU) 2019/2020). El producto cumple con los requisitos básicos de las directrices europeas aplicables y de la ley para la seguridad de aparatos y productos y lleva el marcado CE. Además, la luminaria dispone de la certificación ENEC otorgada por un organismo de auditoría independiente. | Luminarias de superficie | TRILUX | CN | 94051190 | C62 | 1 | 40 | 135,00 | EUR | 01.11.2024 | 0,21 | ES | 23 | 2350 | LED | 1,285 | 0,335 | 0,060 | 4,710 | EC002892
10314629 | 8427540 | 4018242937165 | 2315 G4 1500 55/38/ML-8MC ET PC | Luminarias para local húm 2315 Multilumencolor 4 Diffuser Gris ET 48W 5600lm Lambertian (L) IP65 IK08 5 SDCM | Luminaria de superficie para locales húmedos y zonas exteriores cubiertas. Apto para su uso en empresas con certificación HACCP, IFS y/o BRC Global Standard Food. Con temperatura superficial limitada, apta para su uso en recintos con riesgo de incendio según la norma DIN EN 60598-2-24. Para un montaje en techos y paredes, así como para un montaje suspendido. El montaje en paredes puede realizarse de forma vertical u horizontal. Es posible un montaje antirrobo a través del dispositivo antirrobo a pedir por separado. Los clips de montaje y los estribos triangulares para el montaje suspendido están incluidos en el volumen de suministro. Con recubrimiento opal de PC. Con una distribución de las intensidades luminosas tipo Lambert. Flujo luminoso de la luminaria ajustable en 2 pasos, color de la luz ajustable en 2 pasos. Flujo luminoso de las luminarias 3800 lm - 5600 lm, potencia conectada 33,00 W - 48,00 W, Color de luz Color blanco neutro o blanco luz día, temperatura del color (CCT) 4000 K o 6500 K, indice de reproducción cromática general (CRI) Ra > 80. Tolerancia de color (inicialmente MacAdam) ≤ 5 SDCM. Parte superior del perfil de policarbonato extruido. Cabezales finales de PC con protección UV. Parte inferior del perfil de policarbonato extruido opal. Dimensiones (L x A): 1533 mm x 60,5 mm, altura de la luminaria 60 mm. Temperatura ambiental admisible de entre (ta): 35 °C - +. Clase de protección (EN 61140): II, grado de protección (DIN EN 60529): IP65, grado de la resistencia al impacto según IEC 62262: IK08, temperatura de prueba para el ensayo de hilo incandescente según IEC 60695-2-11: . Peso de: 1,4 kg. Entrada del cable a través de un cierre giratorio de bayoneta de montaje fácil para el sellado del compartimento de conexión. La conexión de la luminaria se realiza a través de un borne de enchufe. Con equipamiento eléctrico, conmutable. El producto cumple con los requisitos básicos de las directrices europeas aplicables y de la ley para la seguridad de aparatos y productos y lleva el marcado CE. Además, la luminaria dispone de la certificación ENEC otorgada por un organismo de auditoría independiente. | Luminarias para local húm | TRILUX | CN | 94051140 | C62 | 1 | 1 | 54,00 | EUR | 01.11.2024 | 0,21 | ES | 23 | 2315 | LED | 1,578 | 0,068 | 0,068 | 1,600 | EC002892
10284057 | 8260740 | 4018242920181 | 2370 AB21L/100/150/200/ML-730 ET 26 | Luminarias de poste-tapado 2370 MultiLumen 3 Lens Antracita ET 165W 20000lm 70 asymmetric wide (AB) IP66 IK08 5 SDCM | Luminaria exterior para mástiles para un montaje superpuesto o integrado, ángulo de inclinación ajustable. Para un montaje superpuesto o integrado para una cima de poste de Ø 60 mm o de Ø 76 mm. El ángulo de inclinación puede ajustarse en 5 pasos de +/- 10 ° escalado. A través de los tubos de reducción a pedir por separado, también apto para un montaje en mástiles con cima de poste de Ø 42. Sistema óptico compuesto por una óptica de lentes de PMMA. Recubrimiento de la abertura de salida de la luz de cristal de seguridad, transparente. Con una distribución extensiva y asimétrica de las intensidades luminosas. Flujo luminoso de la luminaria ajustable en 3 pasos. Flujo luminoso de las luminarias 10000 lm - 20000 lm, potencia conectada 73 W - 165 W, rendimiento luminoso maxima de la luminaria 137 lm/W. Color de luz color blanco cálido, temperatura del color (CCT) 3000 K, indice de reproducción cromática general (CRI) Ra > 70. Tolerancia de color (inicialmente MacAdam) ≤ 5 SDCM. Vida útil nominal media L80(tq 25 °C) = 75.000 h. Cuerpo de luminaria de aluminio Superficie antracita (DB 703). Clase de protección (EN 61140): II, grado de protección (DIN EN 60529): IP66, grado de la resistencia al impacto según IEC 62262: IK08. Mástil disponible a petición . Superficie atacada por el viento fw 0,200 m2. Peso de: 8,1 kg. Con transformador electrónico, conmutable. El equipamiento eléctrico puede sustituirse según los requisitos del diseño ecológico (VO (EU) 2019/2020). Resistencia a la tensión transitoria modo diferencial / modo común: 6 kV / 10 kV. El producto cumple con los requisitos básicos de las directrices europeas aplicables y de la ley para la seguridad de aparatos y productos y lleva el marcado CE. | Luminarias de poste-tapado | TRILUX | CN | 94054239 | C62 | 1 | 1 | 423,00 | EUR | 01.11.2024 | 0,21 | ES | A0 | 2370 | LED | 0,735 | 0,390 | 0,182 | 9,650 | EC000062
10268358 | 7959240 | 4018242649563 | 2380 G3 TB 20000-840 ET | Luminarias para pab 2380 Lens Svart ET 150W 20000lm Narrow (N) IP65 IK08 5 SDCM | Proyector LED para pabellones redondo para un montaje suspendido. Para un montaje suspendido como luminaria individual. Suspensión por un punto en un gancho roscado ubicado en el centro. Accesorios de montaje a pedir por separado. Sistema óptico con técnica de lentes de PC. Con una unidad óptica por módulo LED.. Con una distribución simétrica e intensiva de las intensidades luminosas. El flujo luminoso y el color de la luz son fijos. Flujo luminoso de las luminarias 20000 lm, potencia conectada 150 W, Color de luz color blanco neutro, temperatura del color (CCT) 4000 K, indice de reproducción cromática general (CRI) Ra > 80. Tolerancia de color (inicialmente MacAdam) ≤ 5 SDCM. Vida útil nominal media L65(tq 25 °C) = 50.000 h. La fuente de luz puede ser sustituida acorde con los requisitos del diseño ecológico (VO (UE) 2019/2020). Cuerpo de luminaria fabricado en aluminio colado a presión. Superficie revestida de negro (RAL 9005). Altura de la luminaria 160 mm, Diámetro de la luminaria 310 mm. Temperatura ambiental admisible de entre (ta): 40 °C - +. Clase de protección (EN 61140): I, grado de protección (DIN EN 60529): IP65, grado de la resistencia al impacto según IEC 62262: IK08, temperatura de prueba para el ensayo de hilo incandescente según IEC 60695-2-11: 650 °C. Peso de: 3.5 kg. El producto cumple con los requisitos básicos de las directrices europeas aplicables y de la ley para la seguridad de aparatos y productos y lleva el marcado CE. Además, la luminaria dispone de la certificación ENEC otorgada por un organismo de auditoría independiente. | Luminarias para pab | TRILUX | CN | 94051190 | C62 | 1 | 1 | 270,00 | EUR | 01.11.2024 | 0,21 | ES | 23 | 2380 | LED | 0,360 | 0,360 | 0,200 | 3,900 | EC001716
10260150 | 7918400 | 4018242645053 | LMS 23 EasyAir 4B Switch | Twenty3 Lichtmanagement | Pulsador inalámbrico LiveLink con 4 pulsadores basculantes para la interconexión inalámbrica con un red inalámbrica LiveLink Basic Wireless (red inalámbrica Mesh de 2,4 GHz). 2 pulsadores basculantes para conmutar y regular la iluminación, así como con 2 pulsadores basculantes para ejecutar escenarios de luz de libre selección. Alcance inalámbrico del pulsador de hasta 10 m. Pulsador sin batería exento de mantenimiento basado en la tecnología ZigBee Green Power con una vida útil mínima de 50.000 ciclos de conmutación. Temperatura ambiental permitida -25 - +65 °C. Medidas de la carcasa (L x A x A) 81 mm x 81 mm x 14 mm. Apto para la instalación pegada o un atornillado en una superficie lisa. La lámina de montaje doble forma parte del volumen de suministro. El pulsador no requiere ninguna conexión a red. La generación de energía se realiza a través de un productor de energía electrodinámico integrado. La puesta en funcionamiento y la programación de las funciones del pulsador se realizan a través de la app LiveLink Basic Wireless Install (iOS/Android) a través de la conexión bluetooth con un smartphone. | Gestión de la iluminación | TRILUX | DE | 85371091 | C62 | 1 | 1 | 168,00 | EUR | 01.11.2024 | 0,21 | ES | I0 | Twenty3 Lichtmanagement |  | 0,081 | 0,081 | 0,014 | 0,058 | EC000533
10250052 | 7798340 | 4018242631148 | 2330 G3 M84 PW19 36/29/ML-8MC ET | Luminarias empotrables 2330 Multilumencolor 4 Prisms Blanco ET 31W 3600lm Wide reduced glare UGR19 (W19) IK02 5 SDCM | Luminaria LED empotrable en techo de forma cuadrada con recubrimiento prismático de PMMA. Versión M84 (625 mm x 625 mm). Para techos del sistema con perfiles vistos. Recubrimiento de PMMA con microprismática. Con una distribución simétrica y, parcialmente, extensiva de las intensidades luminosas. Índice de deslumbramiento unificado según la clasificación UGR (EN 12464-1) ≤ 19. Apto para el trabajo ante pantallas informáticas según EN 12464-1 merced a la limitación de la luminancia a L ≤ 3000 cd/2 para un ángulo de irradiación superior a 65° de manera omnidireccional. Un efecto armonioso de la luz gracias a la salida de luz totalmente uniforme. Flujo luminoso de la luminaria ajustable en 2 pasos, color de la luz ajustable en 2 pasos. Flujo luminoso de las luminarias 2700 lm - 3600 lm, potencia conectada 24 W - 31 W, rendimiento luminoso maxima de la luminaria 121 lm/W. Color de luz color blanco cálido o blanco neutro, temperatura del color (CCT) 3000 K o 4000 K, indice de reproducción cromática general (CRI) Ra > 80. Tolerancia de color (inicialmente MacAdam) ≤ 5 SDCM. Vida útil nominal media L65(tq 25 °C) = 50.000 h. Cuerpo de luminaria de aluminio. Superficie recubierta de color blanco (RAL 9016). Dimensiones (L x A): 620 mm x 620 mm, altura de la luminaria 34 mm. Clase de protección (EN 61140): I, grado de protección (DIN EN 60529): IP20, Grado de protección hacia el local: IP40, grado de la resistencia al impacto según IEC 62262: IK02, temperatura de prueba para el ensayo de hilo incandescente según IEC 60695-2-11: 650 °C. Peso de: 2,2 kg. Con equipamiento eléctrico, conmutable. El equipamiento eléctrico puede sustituirse según los requisitos del diseño ecológico (VO (EU) 2019/2020). El producto cumple con los requisitos básicos de las directrices europeas aplicables y de la ley para la seguridad de aparatos y productos y lleva el marcado CE. Además, la luminaria dispone de la certificación ENEC otorgada por un organismo de auditoría independiente. | Luminarias empotrables | TRILUX | CN | 94051190 | C62 | 1 | 1 | 80,00 | EUR | 01.11.2024 | 0,21 | ES | 23 | 2330 | LED | 0,736 | 0,650 | 0,040 | 2,600 | EC002892
10247742 | 7790340 | 4018242593477 | 2340 G2 WD2 LED 22/16/ML-8MC ET | Apliques murales 2340 Multilumencolor 4 Diffuser Blanco alrededor de ET 20W 2100lm Lambertian (L) IK02 5 SDCM | Luminaria LED de superficie redonda con difusor de recubrimiento de poliestirol. Para un montaje en paredes y techos. Sujeción segura del difusor mediante cierres de bayoneta. Difusor de recubrimiento semicircular, opal, de forma esférica Con una distribución de las intensidades luminosas tipo Lambert. Flujo luminoso de la luminaria ajustable en 2 pasos, color de la luz ajustable en 2 pasos. Flujo luminoso de las luminarias 1500 lm - 2200 lm, potencia conectada 14 W - 20 W, rendimiento luminoso maxima de la luminaria 114 lm/W. Color de luz color blanco cálido o blanco neutro, temperatura del color (CCT) 3000 K o 4000 K, indice de reproducción cromática general (CRI) Ra > 80. Tolerancia de color (inicialmente MacAdam) ≤ 5 SDCM. Vida útil nominal media L65(tq 25 °C) = 50.000 h. La fuente de luz puede ser sustituida acorde con los requisitos del diseño ecológico (VO (UE) 2019/2020). Cuerpo de luminaria de aluminio. Superficie recubierta de color blanco (RAL 9016). Diámetro del difusor de recubrimiento Ø 400 mm, altura de la luminaria 88 mm. Temperatura ambiental admisible de entre (ta): 25 °C - +. Clase de protección (EN 61140): I, grado de protección (DIN EN 60529): IP20, grado de la resistencia al impacto según IEC 62262: IK02, temperatura de prueba para el ensayo de hilo incandescente según IEC 60695-2-11: 650 °C. Peso de: 0,9 kg. Con transformador electrónico, conmutable. El equipamiento eléctrico puede sustituirse según los requisitos del diseño ecológico (VO (EU) 2019/2020). El producto cumple con los requisitos básicos de las directrices europeas aplicables y de la ley para la seguridad de aparatos y productos y lleva el marcado CE. Además, la luminaria dispone de la certificación ENEC otorgada por un organismo de auditoría independiente. | Apliques murales | TRILUX | CN | 94051190 | C62 | 1 | 1 | 52,00 | EUR | 01.11.2024 | 0,21 | ES | 23 | 2340 | LED | 0,430 | 0,410 | 0,100 | 1,100 | EC002892
10241064 | 7756351 | 4018242589296 | 2350 G3 D3 PW19 6000-840 ETDD | Luminarias de superficie 2350 Prisms Blanco ETDD 54W 6000lm Wide reduced glare UGR19 (W19) IK02 5 SDCM | Luminaria LED de superficie para techos con recubrimiento prismático traslúcido de PMMA. Para un montaje en techos en zonas interiores. Recubrimiento prismático de PMMA traslúcido con estructura de prismas luminotécnicamente eficiente. Con una distribución simétrica y, parcialmente, extensiva de las intensidades luminosas. Índice de deslumbramiento unificado según la clasificación UGR (EN 12464-1) ≤ 19. El flujo luminoso y el color de la luz son fijos. Flujo luminoso de las luminarias 6000 lm - 6000 lm, potencia conectada 54 W - 54 W, rendimiento luminoso maxima de la luminaria 111 lm/W. Color de luz color blanco neutro, temperatura del color (CCT) 4000 K, indice de reproducción cromática general (CRI) Ra > 80. Tolerancia de color (inicialmente MacAdam) ≤ 5 SDCM. Vida útil nominal media L65(tq 25 °C) = 50.000 h. Cuerpo de luminaria de aluminio. Superficie recubierta de color blanco (RAL 9016). Dimensiones (L x A): 1525 mm x 325 mm, altura de la luminaria 46 mm. Clase de protección (EN 61140): I, grado de protección (DIN EN 60529): IP20, grado de la resistencia al impacto según IEC 62262: IK02, temperatura de prueba para el ensayo de hilo incandescente según IEC 60695-2-11: 650 °C. Peso de: 4,2 kg. Con equipamiento eléctrico, con regulación digital (DALI). Equipamiento eléctrico según el estándar DALI-2 (EN 62386). A través de la función de pulsador, la luminaria es conmutable y regulable mediante los bornes de control DALI (Touch DIM). El equipamiento eléctrico puede sustituirse según los requisitos del diseño ecológico (VO (EU) 2019/2020). El producto cumple con los requisitos básicos de las directrices europeas aplicables y de la ley para la seguridad de aparatos y productos y lleva el marcado CE. Además, la luminaria dispone de la certificación ENEC otorgada por un organismo de auditoría independiente. | Luminarias de superficie | TRILUX | CN | 94051190 | C62 | 1 | 1 | 145,00 | EUR | 01.11.2024 | 0,21 | ES | 23 | 2350 | LED | 1,577 | 0,370 | 0,052 | 5,230 | EC002892
10241057 | 7755640 | 4018242589227 | 2350 G3 D2 PW19 40/30/ML-8MC ET | Luminarias de superficie 2350 Multilumencolor 4 Prisms Blanco ET 36W 4000lm Wide reduced glare UGR19 (W19) IK02 5 SDCM | Luminaria LED de superficie para techos con recubrimiento prismático traslúcido de PMMA. Para un montaje en techos en zonas interiores. Recubrimiento prismático de PMMA traslúcido con estructura de prismas luminotécnicamente eficiente. Con una distribución simétrica y, parcialmente, extensiva de las intensidades luminosas. Índice de deslumbramiento unificado según la clasificación UGR (EN 12464-1) ≤ 19. Flujo luminoso de la luminaria ajustable en 2 pasos. Flujo luminoso de las luminarias 3000 lm - 4000 lm, potencia conectada 27 W - 36 W, rendimiento luminoso maxima de la luminaria 111 lm/W. Color de luz color blanco neutro, temperatura del color (CCT) 4000 K, indice de reproducción cromática general (CRI) Ra > 80. Tolerancia de color (inicialmente MacAdam) ≤ 5 SDCM. Vida útil nominal media L65(tq 25 °C) = 50.000 h. Cuerpo de luminaria de aluminio. Superficie recubierta de color blanco (RAL 9016). Dimensiones (L x A): 1225 mm x 325 mm, altura de la luminaria 46 mm. Clase de protección (EN 61140): I, grado de protección (DIN EN 60529): IP20, grado de la resistencia al impacto según IEC 62262: IK02, temperatura de prueba para el ensayo de hilo incandescente según IEC 60695-2-11: 650 °C. Peso de: 3.4 kg. Con equipamiento eléctrico, conmutable. El equipamiento eléctrico puede sustituirse según los requisitos del diseño ecológico (VO (EU) 2019/2020). El producto cumple con los requisitos básicos de las directrices europeas aplicables y de la ley para la seguridad de aparatos y productos y lleva el marcado CE. Además, la luminaria dispone de la certificación ENEC otorgada por un organismo de auditoría independiente. | Luminarias de superficie | TRILUX | CN | 94051190 | C62 | 1 | 1 | 135,00 | EUR | 01.11.2024 | 0,21 | ES | 23 | 2350 | LED | 1,277 | 0,370 | 0,052 | 4,220 | EC002892
10347890 | 8880365 | 4018242969685 | 2330 G3 M84 PW19 3600-8MC ETWD | Luminarias empotrables 2330 Multilumencolor 2 Prisms Blanco 31W 3400lm Wide reduced glare UGR19 (W19) IK02 5 SDCM | Luminaria LED empotrable en techo de forma cuadrada con recubrimiento prismático de PMMA. Versión M84 (625 mm x 625 mm). Para techos del sistema con perfiles vistos. Recubrimiento de PMMA con microprismática. Con una distribución simétrica y, parcialmente, extensiva de las intensidades luminosas. Índice de deslumbramiento unificado según la clasificación UGR (EN 12464-1) ≤ 19. Apto para el trabajo ante pantallas informáticas según EN 12464-1 merced a la limitación de la luminancia a L ≤ 3000 cd/2 para un ángulo de irradiación superior a 65° de manera omnidireccional. Un efecto armonioso de la luz gracias a la salida de luz totalmente uniforme. Color de la luz ajustable en 2 pasos. Flujo luminoso de las luminarias 3600 lm, potencia conectada 31 W, rendimiento luminoso maxima de la luminaria 116 lm/W. Color de luz color blanco cálido o blanco neutro, temperatura del color (CCT) 3000 K o 4000 K, indice de reproducción cromática general (CRI) Ra > 80. Tolerancia de color (inicialmente MacAdam) ≤ 5 SDCM. Vida útil nominal media L65(tq 25 °C) = 50.000 h. Cuerpo de luminaria de aluminio. Superficie recubierta de color blanco (RAL 9016). Dimensiones (L x A): 620 mm x 620 mm, altura de la luminaria 34 mm. Clase de protección (EN 61140): II, grado de protección (DIN EN 60529): IP20, Grado de protección hacia el local: IP40, grado de la resistencia al impacto según IEC 62262: IK02, temperatura de prueba para el ensayo de hilo incandescente según IEC 60695-2-11: 650 °C. Peso de: 2,4 kg. Con equipamiento eléctrico, regulable (de forma inalámbrica). Equipamiento eléctrico según el estándar DALI-2 (EN 62386). A través de la función de pulsador, la luminaria es conmutable y regulable mediante los bornes de control DALI (Touch DIM). El equipamiento eléctrico puede sustituirse según los requisitos del diseño ecológico (VO (EU) 2019/2020). El producto cumple con los requisitos básicos de las directrices europeas aplicables y de la ley para la seguridad de aparatos y productos y lleva el marcado CE. | Luminarias empotrables | TRILUX |  | 94051190 | C62 | 1 | 1 | 140,00 | EUR | 01.11.2024 | 0,21 | ES | 23 | 2330 | LED | 0,736 | 0,650 | 0,040 | 2,800 | EC002892
10342760 | 8537451 | 4018242966691 | 2350 G4 D2 PW19 4000-8MC ETDD | Luminarias de superficie 2350 Multilumencolor 2 Prisms Blanco ETDD 36W 3800lm Wide reduced glare UGR19 (W19) IK02 4 SDCM | Luminaria LED de superficie para techos con recubrimiento prismático traslúcido de PMMA. Para un montaje en techos en zonas interiores. Recubrimiento prismático de PMMA traslúcido con estructura de prismas luminotécnicamente eficiente. Con una distribución simétrica y, parcialmente, extensiva de las intensidades luminosas. Índice de deslumbramiento unificado según la clasificación UGR (EN 12464-1) ≤ 19. El flujo luminoso y el color de la luz son fijos. Flujo luminoso de las luminarias 4000 lm - 4000 lm, potencia conectada 36 W - 36 W, rendimiento luminoso maxima de la luminaria 111 lm/W. Color de luz color blanco neutro, temperatura del color (CCT) 4000 K, indice de reproducción cromática general (CRI) Ra > 80. Tolerancia de color (inicialmente MacAdam) ≤ 5 SDCM. Vida útil nominal media L65(tq 25 °C) = 50.000 h. Cuerpo de luminaria de aluminio. Superficie recubierta de color blanco (RAL 9016). Dimensiones (L x A): 1225 mm x 325 mm, altura de la luminaria 46 mm. Clase de protección (EN 61140): I, grado de protección (DIN EN 60529): IP20, grado de la resistencia al impacto según IEC 62262: IK02, temperatura de prueba para el ensayo de hilo incandescente según IEC 60695-2-11: 650 °C. Peso de: 3.6 kg. Con equipamiento eléctrico, con regulación digital (DALI). Equipamiento eléctrico según el estándar DALI-2 (EN 62386). A través de la función de pulsador, la luminaria es conmutable y regulable mediante los bornes de control DALI (Touch DIM). El equipamiento eléctrico puede sustituirse según los requisitos del diseño ecológico (VO (EU) 2019/2020). El producto cumple con los requisitos básicos de las directrices europeas aplicables y de la ley para la seguridad de aparatos y productos y lleva el marcado CE. Además, la luminaria dispone de la certificación ENEC otorgada por un organismo de auditoría independiente. | Luminarias de superficie | TRILUX | CN | 94051190 | C62 | 1 | 40 | 164,00 | EUR | 01.11.2024 | 0,21 | ES | 23 | 2350 | LED | 1,285 | 0,335 | 0,060 | 4,390 | EC002892
10314628 | 8427440 | 4018242937158 | 2315 G4 1200 38/26/ML-8MC ET PC | Luminarias para local húm 2315 Multilumencolor 4 Diffuser Gris ET 33W 3800lm Lambertian (L) IP65 IK08 5 SDCM | Luminaria de superficie para locales húmedos y zonas exteriores cubiertas. Apto para su uso en empresas con certificación HACCP, IFS y/o BRC Global Standard Food. Con temperatura superficial limitada, apta para su uso en recintos con riesgo de incendio según la norma DIN EN 60598-2-24. Para un montaje en techos y paredes, así como para un montaje suspendido. El montaje en paredes puede realizarse de forma vertical u horizontal. Es posible un montaje antirrobo a través del dispositivo antirrobo a pedir por separado. Los clips de montaje y los estribos triangulares para el montaje suspendido están incluidos en el volumen de suministro. Con recubrimiento opal de PC. Con una distribución de las intensidades luminosas tipo Lambert. Flujo luminoso de la luminaria ajustable en 2 pasos, color de la luz ajustable en 2 pasos. Flujo luminoso de las luminarias 2600 lm - 3800 lm, potencia conectada 22,00 W - 33,00 W, Color de luz Color blanco neutro o blanco luz día, temperatura del color (CCT) 4000 K o 6500 K, indice de reproducción cromática general (CRI) Ra > 80. Tolerancia de color (inicialmente MacAdam) ≤ 5 SDCM. Parte superior del perfil de policarbonato extruido. Cabezales finales de PC con protección UV. Parte inferior del perfil de policarbonato extruido opal. Dimensiones (L x A): 1233 mm x 60,5 mm, altura de la luminaria 60 mm. Temperatura ambiental admisible de entre (ta): 35 °C - +. Clase de protección (EN 61140): II, grado de protección (DIN EN 60529): IP65, grado de la resistencia al impacto según IEC 62262: IK08, temperatura de prueba para el ensayo de hilo incandescente según IEC 60695-2-11: . Peso de: 1,3 kg. Entrada del cable a través de un cierre giratorio de bayoneta de montaje fácil para el sellado del compartimento de conexión. La conexión de la luminaria se realiza a través de un borne de enchufe. Con equipamiento eléctrico, conmutable. El producto cumple con los requisitos básicos de las directrices europeas aplicables y de la ley para la seguridad de aparatos y productos y lleva el marcado CE. Además, la luminaria dispone de la certificación ENEC otorgada por un organismo de auditoría independiente. | Luminarias para local húm | TRILUX | CN | 94051140 | C62 | 1 | 1 | 51,00 | EUR | 01.11.2024 | 0,21 | ES | 23 | 2315 | LED | 1,278 | 0,068 | 0,068 | 1,500 | EC002892
10274595 | 8120500 | 4018242667598 | 2325 G3 C07 SP 250 | Mechanical accessories 2325 | Placa de saneamiento, para el recubrimiento de los recortes de techo existentes en aplicaciones de saneamiento. Para downlights redondos de la serie 2325 G3 C07... . Para recortes de techo Ø 220 -250 mm. | Accesorios,piezas de rep | TRILUX | CN | 94059900 | C62 | 1 | 18 | 18,00 | EUR | 01.11.2024 | 0,21 | ES | 23 | 2325 |  | 0,280 | 0,280 | 0,040 | 0,300 | EC002557
10268394 | 7959440 | 4018242649587 | 2380 G3 TB 10000-840 ET | Luminarias para pab 2380 Lens Svart ET 80W 10000lm Narrow (N) IP65 IK08 5 SDCM | Proyector LED para pabellones redondo para un montaje suspendido. Para un montaje suspendido como luminaria individual. Suspensión por un punto en un gancho roscado ubicado en el centro. Accesorios de montaje a pedir por separado. Sistema óptico con técnica de lentes de PC. Con una unidad óptica por módulo LED.. Con una distribución ancha y con simetría rotacional de las intensidades luminosas. El flujo luminoso y el color de la luz son fijos. Flujo luminoso de las luminarias 10000 lm, potencia conectada 77 W, Color de luz color blanco neutro, temperatura del color (CCT) 4000 K, indice de reproducción cromática general (CRI) Ra > 80. Tolerancia de color (inicialmente MacAdam) ≤ 5 SDCM. Vida útil nominal media L65(tq 25 °C) = 50.000 h. La fuente de luz puede ser sustituida acorde con los requisitos del diseño ecológico (VO (UE) 2019/2020). Cuerpo de luminaria fabricado en aluminio colado a presión. Superficie revestida de negro (RAL 9005). Altura de la luminaria 160 mm, Diámetro de la luminaria 270 mm. Temperatura ambiental admisible de entre (ta): 40 °C - +. Clase de protección (EN 61140): I, grado de protección (DIN EN 60529): IP65, grado de la resistencia al impacto según IEC 62262: IK08, temperatura de prueba para el ensayo de hilo incandescente según IEC 60695-2-11: 650 °C. Peso de: 4.5 kg. Con transformador electrónico, conmutable. El producto cumple con los requisitos básicos de las directrices europeas aplicables y de la ley para la seguridad de aparatos y productos y lleva el marcado CE. Además, la luminaria dispone de la certificación ENEC otorgada por un organismo de auditoría independiente. | Luminarias para pab | TRILUX | CN | 94051190 | C62 | 1 | 6 | 164,00 | EUR | 01.11.2024 | 0,21 | ES | 23 | 2380 | LED | 0,360 | 0,360 | 0,200 | 4,900 | EC001716
10261170 | 7922940 | 4018242645787 | 2310 15 B 40/60/ML-840 ET PC | Luminarias para local húm 2310 MultiLumen 2 Diffuser Blanco ET 49W 6000lm Wide (W) IP66 IK08 4 SDCM | Luminaria LED estanca y adosable IP66 con cuerpo de luminaria de PC y difusor de PC. Ventajoso en casos de exigencias elevadas a la seguridad mecánica. Cumple con DIN EN 10500. Con temperatura superficial limitada, apta para su uso en recintos con riesgo de incendio según la norma DIN EN 60598-2-24. Con la técnica de cierre sin clips para el montaje sencillo y según el grado de protección del difusor de recubrimiento y del cuerpo de luminaria después de la conexión. Para un montaje en techos y paredes, así como para un montaje suspendido. Montaje en el techo a través de la abrazadera de fijación adjunta de acero inoxidable. Montaje suspendido es posible a través de unos accesorios opcionales. Difusor de PMMA con prismas interiores. Con una distribución extensiva y simétrica de las intensidades luminosas. Flujo luminoso de la luminaria ajustable en 2 pasos. Flujo luminoso de las luminarias 4000 lm - 6000 lm, potencia conectada 35 W - 49 W, rendimiento luminoso maxima de la luminaria 122 lm/W. Color de luz color blanco neutro, temperatura del color (CCT) 4000 K, indice de reproducción cromática general (CRI) Ra > 80. Tolerancia de color (inicialmente MacAdam) ≤ 4 SDCM. Vida útil nominal media L80(tq 25 °C) = 35.000 h, Vida útil nominal media L70(tq 25 °C) = 50.000 h. La fuente de luz puede ser sustituida acorde con los requisitos del diseño ecológico (VO (UE) 2019/2020). El ajuste básico en el estado de suministro corresponde al del flujo luminoso de las luminarias más bajo ajustable. Cuerpo de luminaria de PC. Con la técnica de cierre sin clips para el montaje sencillo y según el grado de protección del difusor de recubrimiento y del cuerpo de luminaria después de la conexión. Dimensiones (L x A): 1552 mm x 102 mm, altura de la luminaria 91 mm. Clase de protección (EN 61140): I, grado de protección (DIN EN 60529): IP66, grado de la resistencia al impacto según IEC 62262: IK08, temperatura de prueba para el ensayo de hilo incandescente según IEC 60695-2-11: 850 °C. Peso de: 2,6 kg. Con clema de conexión de tres polos de hasta 2,5 mm2. La luminaria es apta para la operación en una red de tensión continua de 230V (DC). Con transformador electrónico, conmutable. El equipamiento eléctrico puede sustituirse según los requisitos del diseño ecológico (VO (EU) 2019/2020). El producto cumple con los requisitos básicos de las directrices europeas aplicables y de la ley para la seguridad de aparatos y productos y lleva el marcado CE. Además, la luminaria dispone de la certificación ENEC otorgada por un organismo de auditoría independiente. | Luminarias para local húm | TRILUX | ES | 94051140 | C62 | 1 | 1 | 77,00 | EUR | 01.11.2024 | 0,21 | ES | 23 | 2310 | LED | 1,617 | 0,110 | 0,109 | 2,917 | EC002892
10258751 | 7631765 | 4018242643905 | 2330 G3 M73 PW19 3600-840 ETWD | Luminarias empotrables 2330 Prisms Blanco 31W 3600lm Wide reduced glare UGR19 (W19) IK02 4 SDCM | Luminaria LED empotrable en techo de forma cuadrada con recubrimiento prismático de PMMA. Versión M73 (600 mm x 600 mm). Apto para un control a través de smartphone/tablet mediante la App LivfeLink Basic Wireless (iOS y Android). Para techos del sistema con perfiles vistos. Recubrimiento de PMMA con microprismática. Con una distribución simétrica y, parcialmente, extensiva de las intensidades luminosas. Índice de deslumbramiento unificado según la clasificación UGR (EN 12464-1) ≤ 19. Apto para el trabajo ante pantallas informáticas según EN 12464-1 merced a la limitación de la luminancia a L ≤ 3000 cd/2 para un ángulo de irradiación superior a 65° de manera omnidireccional. Un efecto armonioso de la luz gracias a la salida de luz totalmente uniforme. El flujo luminoso y el color de la luz son fijos. Flujo luminoso de las luminarias 3600 lm, potencia conectada 31 W, rendimiento luminoso maxima de la luminaria 116 lm/W. Color de luz color blanco neutro, temperatura del color (CCT) 4000 K, indice de reproducción cromática general (CRI) Ra > 80. Tolerancia de color (inicialmente MacAdam) ≤ 4 SDCM. Vida útil nominal media L65(tq 25 °C) = 50.000 h. Cuerpo de luminaria de aluminio. Superficie recubierta de color blanco (RAL 9016). Dimensiones (L x A): 595 mm x 595 mm, altura de la luminaria 65 mm. Clase de protección (EN 61140): II, grado de protección (DIN EN 60529): IP20, Grado de protección hacia el local: IP40, grado de la resistencia al impacto según IEC 62262: IK02, temperatura de prueba para el ensayo de hilo incandescente según IEC 60695-2-11: 650 °C. Peso de: 2,2 kg. Con equipamiento eléctrico, regulable (de forma inalámbrica). A través de la función de pulsador, la luminaria es conmutable y regulable mediante los bornes de control DALI (Touch DIM). El equipamiento eléctrico puede sustituirse según los requisitos del diseño ecológico (VO (EU) 2019/2020). El producto cumple con los requisitos básicos de las directrices europeas aplicables y de la ley para la seguridad de aparatos y productos y lleva el marcado CE. Además, la luminaria dispone de la certificación ENEC otorgada por un organismo de auditoría independiente. | Luminarias empotrables | TRILUX | CN | 94051190 | C62 | 1 | 1 | 144,00 | EUR | 01.11.2024 | 0,21 | ES | 23 | 2330 | LED | 0,711 | 0,625 | 0,040 | 2,600 | EC002892
10247745 | 7790640 |  | 2345 G2 WD1 20/14/10/ML-8MC ET | Apliques murales 2345 Multilumencolor 6 Diffuser Blanco alrededor de ET 19W 2000lm Lambertian (L) IP65 IK10 5 SDCM | Luminaria LED adosable estanca de forma redonda. Para un montaje en paredes y techos. Con difusor opal de PC, resistente al impacto. Con una distribución de las intensidades luminosas tipo Lambert. Índice de deslumbramiento unificado según la clasificación UGR (EN 12464-1) ≤ 22. Flujo luminoso de la luminaria ajustable en 3 pasos. Flujo luminoso de las luminarias 760 lm - 2100 lm, potencia conectada 9,00 W - 19,00 W, rendimiento luminoso maxima de la luminaria 111 lm/W. Color de luz color blanco cálido, temperatura del color (CCT) 3000 K, indice de reproducción cromática general (CRI) Ra > 80. Tolerancia de color (inicialmente MacAdam) ≤ 5 SDCM. Vida útil nominal media L65(tq 25 °C) = 50.000 h. La fuente de luz puede ser sustituida acorde con los requisitos del diseño ecológico (VO (UE) 2019/2020). Cuerpo de luminaria de material sintético, de color blanco Diámetro del difusor de recubrimiento Ø 300 mm, altura de la luminaria 85 mm. Clase de protección (EN 61140): II, grado de protección (DIN EN 60529): IP65, grado de la resistencia al impacto según IEC 62262: IK10, temperatura de prueba para el ensayo de hilo incandescente según IEC 60695-2-11: 650 °C. Peso de: 0.9 kg. Con transformador electrónico, conmutable. El equipamiento eléctrico puede sustituirse según los requisitos del diseño ecológico (VO (EU) 2019/2020). Equipamiento eléctrico en versión Multi-Lumen 2000 lm. El producto cumple con los requisitos básicos de las directrices europeas aplicables y de la ley para la seguridad de aparatos y productos y lleva el marcado CE. Además, la luminaria dispone de la certificación ENEC otorgada por un organismo de auditoría independiente. | Apliques murales | TRILUX | CN | 94051140 | C62 | 1 | 54 | 56,00 | EUR | 01.11.2024 | 0,21 | ES | 23 | 2345 | LED | 1,200 | 0,800 | 1,150 | 73,600 | EC002892
10241065 | 7756440 | 4018242589302 | 2315 G3 1200 38/26/ML-840 ET PC | Luminarias para local húm 2315 MultiLumen 2 Diffuser Blanco rectangular ET 22W 2600lm Lambertian (L) IP65 IK08 5 SDCM | Luminaria de superficie para locales húmedos y zonas exteriores cubiertas. Apto para su uso en empresas con certificación HACCP, IFS y/o BRC Global Standard Food. Para un montaje en techos y paredes, así como para un montaje suspendido. El montaje en paredes puede realizarse de forma vertical u horizontal. Es posible un montaje antirrobo a través del dispositivo antirrobo a pedir por separado. Los clips de montaje y los estribos triangulares para el montaje suspendido están incluidos en el volumen de suministro. Con recubrimiento opal de PC. Con una distribución de las intensidades luminosas tipo Lambert. Flujo luminoso de la luminaria ajustable en 2 pasos. Flujo luminoso de las luminarias 2600 lm - 3800 lm, potencia conectada 22 W - 32 W, rendimiento luminoso maxima de la luminaria 119 lm/W. Color de luz color blanco neutro, temperatura del color (CCT) 4000 K, indice de reproducción cromática general (CRI) Ra > 80. Tolerancia de color (inicialmente MacAdam) ≤ 5 SDCM. Vida útil nominal media L70(tq 25 °C) = 50.000 h. La fuente de luz puede ser sustituida acorde con los requisitos del diseño ecológico (VO (UE) 2019/2020). Parte superior del perfil de policarbonato extruido. Cabezales finales de PC con protección UV. Parte inferior del perfil de policarbonato extruido opal. Dimensiones (L x A): 1235 mm x 65 mm, altura de la luminaria 65 mm. Temperatura ambiental admisible de entre (ta): 35 °C - +. Clase de protección (EN 61140): I, grado de protección (DIN EN 60529): IP65, grado de la resistencia al impacto según IEC 62262: IK08, temperatura de prueba para el ensayo de hilo incandescente según IEC 60695-2-11: 650 °C. Peso de: 1,3 kg. Entrada del cable a través de un cierre giratorio de bayoneta de montaje fácil para el sellado del compartimento de conexión. La conexión de la luminaria se realiza a través de un borne de enchufe. Con equipamiento eléctrico, conmutable. El producto cumple con los requisitos básicos de las directrices europeas aplicables y de la ley para la seguridad de aparatos y productos y lleva el marcado CE. Además, la luminaria dispone de la certificación ENEC otorgada por un organismo de auditoría independiente. | Luminarias para local húm | TRILUX | CN | 94051140 | C62 | 1 | 1 | 51,00 | EUR | 01.11.2024 | 0,21 | ES | 23 | 2315 | LED | 1,278 | 0,068 | 0,068 | 1,500 | EC002892
10229193 | 7631940 | 4018242569076 | 2330 G3 M73 PW19 36/29/ML-840 ET | Luminarias empotrables 2330 MultiLumen 2 Prisms Blanco cuadrado ET 31W 3600lm Wide reduced glare UGR19 (W19) IK02 5 SDCM | Luminaria LED empotrable en techo de forma cuadrada con recubrimiento prismático de PMMA. Versión M73 (600 mm x 600 mm). Para techos del sistema con perfiles vistos. Recubrimiento de PMMA con microprismática. Con una distribución simétrica y, parcialmente, extensiva de las intensidades luminosas. Índice de deslumbramiento unificado según la clasificación UGR (EN 12464-1) ≤ 19. Apto para el trabajo ante pantallas informáticas según EN 12464-1 merced a la limitación de la luminancia a L ≤ 3000 cd/2 para un ángulo de irradiación superior a 65° de manera omnidireccional. Un efecto armonioso de la luz gracias a la salida de luz totalmente uniforme. Flujo luminoso de la luminaria ajustable en 2 pasos. Flujo luminoso de las luminarias 2900 lm - 3600 lm, potencia conectada 24 W - 31 W, rendimiento luminoso maxima de la luminaria 121 lm/W. Color de luz color blanco neutro, temperatura del color (CCT) 4000 K, indice de reproducción cromática general (CRI) Ra > 80. Tolerancia de color (inicialmente MacAdam) ≤ 5 SDCM. Vida útil nominal media L65(tq 25 °C) = 50.000 h. Cuerpo de luminaria de aluminio. Superficie recubierta de color blanco (RAL 9016). Dimensiones (L x A): 595 mm x 595 mm, altura de la luminaria 65 mm. Clase de protección (EN 61140): I, grado de protección (DIN EN 60529): IP20, Grado de protección hacia el local: IP40, grado de la resistencia al impacto según IEC 62262: IK02, temperatura de prueba para el ensayo de hilo incandescente según IEC 60695-2-11: 650 °C. Peso de: 2,2 kg. Con equipamiento eléctrico, conmutable. El equipamiento eléctrico puede sustituirse según los requisitos del diseño ecológico (VO (EU) 2019/2020). El producto cumple con los requisitos básicos de las directrices europeas aplicables y de la ley para la seguridad de aparatos y productos y lleva el marcado CE. Además, la luminaria dispone de la certificación ENEC otorgada por un organismo de auditoría independiente. | Luminarias empotrables | TRILUX | CN | 94051190 | C62 | 1 | 1 | 64,00 | EUR | 01.11.2024 | 0,21 | ES | 23 | 2330 | LED | 0,711 | 0,625 | 0,040 | 2,600 | EC002892
10349623 | 8909151 | 4018242971978 | 2360 G2 H1 PW19-IL 4400-8MC ETDD | Luminarias suspendidas 2360 MultiLumen 2 Prisms Blanco ETDD Wide reduced glare UGR19 (W19) IK02 3 SDCM | Luminaria LED suspendida con recubrimiento de PMMA traslúcido. Luminarias suspendidas para aplicaciones individuales. Suspensión por cable en Y para longitudes de suspensión de hasta: 1780 mm. El cable de suspensión en Y y el cable eléctrico están incluidos en el volumen de suministro. Con una distribución simétrica y, parcialmente, extensiva de las intensidades luminosas. Índice de deslumbramiento unificado según la clasificación UGR (EN 12464-1) ≤ 19. Apto para el trabajo ante pantallas informáticas según EN 12464-1 merced a la limitación de la luminancia a L ≤ 3000 cd/2 para un ángulo de irradiación superior a 65° de manera omnidireccional. Flujo luminoso de la luminaria ajustable en 2 pasos. Flujo luminoso de las luminarias 4100 lm, potencia conectada 34 W, rendimiento luminoso maxima de la luminaria 129 lm/W. Color de luz color blanco cálido o blanco neutro, temperatura del color (CCT) 3000 K o 4000 K, indice de reproducción cromática general (CRI) Ra > 80. Tolerancia de color (inicialmente MacAdam) ≤ 3 SDCM. Vida útil nominal media L65(tq 25 °C) = 50.000 h. Cuerpo de luminaria fabricado de un perfil extruido de aluminio. Superficie recubierta de color blanco (RAL 9016). Dimensiones (L x A): 1200 mm x 300 mm, altura de la luminaria 20 mm. Clase de protección (EN 61140): I, grado de protección (DIN EN 60529): IP20, grado de la resistencia al impacto según IEC 62262: IK02, temperatura de prueba para el ensayo de hilo incandescente según IEC 60695-2-11: 650 °C. Peso de: 5,5 kg. El equipamiento eléctrico puede sustituirse según los requisitos del diseño ecológico (VO (EU) 2019/2020). El producto cumple con los requisitos básicos de las directrices europeas aplicables y de la ley para la seguridad de aparatos y productos y lleva el marcado CE. Además, la luminaria dispone de la certificación ENEC otorgada por un organismo de auditoría independiente. | Luminarias suspendidas | TRILUX | CN | 94051190 | C62 | 1 | 1 | 275,00 | EUR | 01.11.2024 | 0,21 | ES | 23 | 2360 | LED | 1,255 | 0,355 | 0,098 | 6,800 | EC001743
10342762 | 8537651 | 4018242966714 | 2350 G4 D3 PW19 6000-8MC ETDD | Luminarias de superficie 2350 MultiLumen 2 Prisms Blanco ETDD 54W 5700lm Wide reduced glare UGR19 (W19) IK02 4 SDCM | Luminaria LED de superficie para techos con recubrimiento prismático traslúcido de PMMA. Para un montaje en techos en zonas interiores. Recubrimiento prismático de PMMA traslúcido con estructura de prismas luminotécnicamente eficiente. Con una distribución simétrica y, parcialmente, extensiva de las intensidades luminosas. Índice de deslumbramiento unificado según la clasificación UGR (EN 12464-1) ≤ 19. El flujo luminoso y el color de la luz son fijos. Flujo luminoso de las luminarias 6000 lm - 6000 lm, potencia conectada 54 W - 54 W, rendimiento luminoso maxima de la luminaria 111 lm/W. Color de luz color blanco neutro, temperatura del color (CCT) 4000 K, indice de reproducción cromática general (CRI) Ra > 80. Tolerancia de color (inicialmente MacAdam) ≤ 5 SDCM. Vida útil nominal media L65(tq 25 °C) = 50.000 h. Cuerpo de luminaria de aluminio. Superficie recubierta de color blanco (RAL 9016). Dimensiones (L x A): 1525 mm x 325 mm, altura de la luminaria 46 mm. Clase de protección (EN 61140): I, grado de protección (DIN EN 60529): IP20, grado de la resistencia al impacto según IEC 62262: IK02, temperatura de prueba para el ensayo de hilo incandescente según IEC 60695-2-11: 650 °C. Peso de: 4.2 kg. Con equipamiento eléctrico, con regulación digital (DALI). Equipamiento eléctrico según el estándar DALI-2 (EN 62386). A través de la función de pulsador, la luminaria es conmutable y regulable mediante los bornes de control DALI (Touch DIM). El equipamiento eléctrico puede sustituirse según los requisitos del diseño ecológico (VO (EU) 2019/2020). El producto cumple con los requisitos básicos de las directrices europeas aplicables y de la ley para la seguridad de aparatos y productos y lleva el marcado CE. Además, la luminaria dispone de la certificación ENEC otorgada por un organismo de auditoría independiente. | Luminarias de superficie | TRILUX | CN | 94051190 | C62 | 1 | 40 | 193,00 | EUR | 01.11.2024 | 0,21 | ES | 23 | 2350 | LED | 1,585 | 0,335 | 0,060 | 5,250 | EC002892
10314632 | 8428740 | 4018242937196 | 2315 G4 S 1200 38/26/ML-840 ET PC +LV | Luminarias para local húm 2315 MultiLumen 2 Diffuser Gris ET 29W 3800lm Lambertian (L) IP65 IK08 4 SDCM | Luminaria de superficie para locales húmedos y zonas exteriores cubiertas. Con cableado continuo 3 x 1,5 mm2. Apto para su uso en empresas con certificación HACCP, IFS y/o BRC Global Standard Food. Con temperatura superficial limitada, apta para su uso en recintos con riesgo de incendio según la norma DIN EN 60598-2-24. Para un montaje en techos y paredes, así como para un montaje suspendido. El montaje en paredes puede realizarse de forma vertical u horizontal. Es posible un montaje antirrobo a través del dispositivo antirrobo a pedir por separado. Los clips de montaje y los estribos triangulares para el montaje suspendido están incluidos en el volumen de suministro. Con recubrimiento opal de PC. Con una distribución de las intensidades luminosas tipo Lambert. Flujo luminoso de la luminaria ajustable en 2 pasos. Flujo luminoso de las luminarias 2600 lm - 3800 lm, potencia conectada 20,00 W - 29,00 W, rendimiento luminoso maxima de la luminaria 131 lm/W. Color de luz color blanco neutro, temperatura del color (CCT) 4000 K, indice de reproducción cromática general (CRI) Ra > 80. Tolerancia de color (inicialmente MacAdam) ≤ 4 SDCM. Parte superior del perfil de policarbonato extruido. Cabezales finales de PC con protección UV. Parte inferior del perfil de policarbonato extruido opal. Dimensiones (L x A): 1270 mm x 60 mm, altura de la luminaria 60 mm. Temperatura ambiental admisible de entre (ta): 35 °C - +. Clase de protección (EN 61140): II, grado de protección (DIN EN 60529): IP65, grado de la resistencia al impacto según IEC 62262: IK08, temperatura de prueba para el ensayo de hilo incandescente según IEC 60695-2-11: . Peso de: 1,6 kg. Entrada del cable a través de un cierre giratorio de bayoneta de montaje fácil para el sellado del compartimento de conexión. La conexión de la luminaria se realiza a través de un borne de enchufe. Con equipamiento eléctrico, conmutable. El producto cumple con los requisitos básicos de las directrices europeas aplicables y de la ley para la seguridad de aparatos y productos y lleva el marcado CE. Además, la luminaria dispone de la certificación ENEC otorgada por un organismo de auditoría independiente. | Luminarias para local húm | TRILUX | CN | 94051140 | C62 | 1 | 1 | 54,00 | EUR | 01.11.2024 | 0,21 | ES | 23 | 2315 | LED | 1,313 | 0,068 | 0,068 | 1,800 | EC002892
10307334 | 8332840 |  | 2330 G3 S M73 PW19 36/29/ML-840 ET | Luminarias empotrables 2330 MultiLumen 2 Prisms Blanco cuadrado ET 31W 3600lm Wide reduced glare UGR19 (W19) IK02 5 SDCM | Luminaria LED empotrable en techo de forma cuadrada con recubrimiento prismático de PMMA. Versión M73 (600 mm x 600 mm). Para techos del sistema con perfiles vistos. Recubrimiento de PMMA con microprismática. Con una distribución simétrica y, parcialmente, extensiva de las intensidades luminosas. Índice de deslumbramiento unificado según la clasificación UGR (EN 12464-1) ≤ 19. Apto para el trabajo ante pantallas informáticas según EN 12464-1 merced a la limitación de la luminancia a L ≤ 3000 cd/2 para un ángulo de irradiación superior a 65° de manera omnidireccional. Un efecto armonioso de la luz gracias a la salida de luz totalmente uniforme. Flujo luminoso de la luminaria ajustable en 2 pasos. Flujo luminoso de las luminarias 2900 lm - 3600 lm, potencia conectada 24 W - 31 W, rendimiento luminoso maxima de la luminaria 121 lm/W. Color de luz color blanco cálido o blanco neutro, temperatura del color (CCT) 3000 K o 4000 K, indice de reproducción cromática general (CRI) Ra > 80. Tolerancia de color (inicialmente MacAdam) ≤ 5 SDCM. Vida útil nominal media L65(tq 25 °C) = 50.000 h. Cuerpo de luminaria de aluminio. Superficie recubierta de color blanco (RAL 9016). Dimensiones (L x A): 595 mm x 595 mm, altura de la luminaria 65 mm. Clase de protección (EN 61140): I, grado de protección (DIN EN 60529): IP20, Grado de protección hacia el local: IP40, grado de la resistencia al impacto según IEC 62262: IK02, temperatura de prueba para el ensayo de hilo incandescente según IEC 60695-2-11: 650 °C. Peso de: 2,2 kg. Con equipamiento eléctrico, conmutable. El equipamiento eléctrico puede sustituirse según los requisitos del diseño ecológico (VO (EU) 2019/2020). El producto cumple con los requisitos básicos de las directrices europeas aplicables y de la ley para la seguridad de aparatos y productos y lleva el marcado CE. Además, la luminaria dispone de la certificación ENEC otorgada por un organismo de auditoría independiente. | Luminarias empotrables | TRILUX | CN | 94051190 | C62 | 1 | 46 | 64,00 | EUR | 01.11.2024 | 0,21 | ES | 23 | 2330 | LED | 1,370 | 0,800 | 1,200 | 144,600 | EC002892
10268468 | 7959500 | 4018242649594 | 2380 G3 HF Sensor | Electrical accessories 2380 Negro | Sensor de movimiento de alta frecuencia para proyectores LED para pabellones 2380. Die Einstellung der Betriebsarten und Parameter erfolgt über eine separat zu bestellende Fernbedienung. Altura de instalación recomendada: 3 m - 12 m. Área de detección dependiente de la altura de montaje Ø 9 m - 12 m. Encajable sin necesidad de herramientas. Altura de montaje recomendada: 3 - 12 m. Área de detección dependiente de la altura de montaje 10 - 16 m. | Accesorios,piezas de rep | TRILUX | CN | 85365005 | C62 | 1 | 1 | 34,13 | EUR | 01.11.2024 | 0,21 | ES | 23 | 2380 |  | 0,076 | 0,041 | 0,108 | 0,100 | EC002556
10261168 | 7922740 | 4018242645763 | 2310 12 B 40-840 ET PC | Luminarias para local húm 2310 Diffuser Blanco ET 33W 4000lm Wide (W) IP66 IK08 4 SDCM | Luminaria LED estanca y adosable IP66 con cuerpo de luminaria de PC y difusor de PC. Ventajoso en casos de exigencias elevadas a la seguridad mecánica. Cumple con DIN EN 10500. Con temperatura superficial limitada, apta para su uso en recintos con riesgo de incendio según la norma DIN EN 60598-2-24. Con la técnica de cierre sin clips para el montaje sencillo y según el grado de protección del difusor de recubrimiento y del cuerpo de luminaria después de la conexión. Para un montaje en techos y paredes, así como para un montaje suspendido. Montaje en el techo a través de la abrazadera de fijación adjunta de acero inoxidable. Montaje suspendido es posible a través de unos accesorios opcionales. Difusor de PMMA con prismas interiores. Con una distribución extensiva y simétrica de las intensidades luminosas. El flujo luminoso y el color de la luz son fijos. Flujo luminoso de las luminarias 4000 lm, potencia conectada 33 W, rendimiento luminoso maxima de la luminaria 121 lm/W. Color de luz color blanco neutro, temperatura del color (CCT) 4000 K, indice de reproducción cromática general (CRI) Ra > 80. Tolerancia de color (inicialmente MacAdam) ≤ 4 SDCM. Vida útil nominal media L80(tq 25 °C) = 35.000 h, Vida útil nominal media L70(tq 25 °C) = 50.000 h. La fuente de luz puede ser sustituida acorde con los requisitos del diseño ecológico (VO (UE) 2019/2020). Cuerpo de luminaria de PC. Con la técnica de cierre sin clips para el montaje sencillo y según el grado de protección del difusor de recubrimiento y del cuerpo de luminaria después de la conexión. Dimensiones (L x A): 1257 mm x 102 mm, altura de la luminaria 91 mm. Clase de protección (EN 61140): I, grado de protección (DIN EN 60529): IP66, grado de la resistencia al impacto según IEC 62262: IK08, temperatura de prueba para el ensayo de hilo incandescente según IEC 60695-2-11: 850 °C. Peso de: 2,3 kg. Con clema de conexión de tres polos de hasta 2,5 mm2. La luminaria es apta para la operación en una red de tensión continua de 230V (DC). Con transformador electrónico, conmutable. El equipamiento eléctrico puede sustituirse según los requisitos del diseño ecológico (VO (EU) 2019/2020). El producto cumple con los requisitos básicos de las directrices europeas aplicables y de la ley para la seguridad de aparatos y productos y lleva el marcado CE. Además, la luminaria dispone de la certificación ENEC otorgada por un organismo de auditoría independiente. | Luminarias para local húm | TRILUX | ES | 94051140 | C62 | 1 | 1 | 67,00 | EUR | 01.11.2024 | 0,21 | ES | 23 | 2310 | LED | 1,273 | 0,110 | 0,109 | 2,398 | EC002892
10250054 | 7798540 | 4018242631360 | 2330 G3 M73 PW19 36/29/ML-8MC ET | Luminarias empotrables 2330 Multilumencolor 4 Prisms Blanco ET 31W 3400lm Wide reduced glare UGR19 (W19) IK02 5 SDCM | Luminaria LED empotrable en techo de forma cuadrada con recubrimiento prismático de PMMA. Versión M73 (600 mm x 600 mm). Para techos del sistema con perfiles vistos. Recubrimiento de PMMA con microprismática. Con una distribución simétrica y, parcialmente, extensiva de las intensidades luminosas. Índice de deslumbramiento unificado según la clasificación UGR (EN 12464-1) ≤ 19. Apto para el trabajo ante pantallas informáticas según EN 12464-1 merced a la limitación de la luminancia a L ≤ 3000 cd/2 para un ángulo de irradiación superior a 65° de manera omnidireccional. Un efecto armonioso de la luz gracias a la salida de luz totalmente uniforme. Flujo luminoso de la luminaria ajustable en 2 pasos, color de la luz ajustable en 2 pasos. Flujo luminoso de las luminarias 2700 lm - 3600 lm, potencia conectada 24 W - 31 W, rendimiento luminoso maxima de la luminaria 121 lm/W. Color de luz color blanco cálido o blanco neutro, temperatura del color (CCT) 3000 K o 4000 K, indice de reproducción cromática general (CRI) Ra > 80. Tolerancia de color (inicialmente MacAdam) ≤ 5 SDCM. Vida útil nominal media L65(tq 25 °C) = 50.000 h. Cuerpo de luminaria de aluminio. Superficie recubierta de color blanco (RAL 9016). Dimensiones (L x A): 595 mm x 595 mm, altura de la luminaria 69 mm. Clase de protección (EN 61140): I, grado de protección (DIN EN 60529): IP20, Grado de protección hacia el local: IP40, grado de la resistencia al impacto según IEC 62262: IK02, temperatura de prueba para el ensayo de hilo incandescente según IEC 60695-2-11: 650 °C. Peso de: 2,4 kg. Con equipamiento eléctrico, conmutable. El equipamiento eléctrico puede sustituirse según los requisitos del diseño ecológico (VO (EU) 2019/2020). El producto cumple con los requisitos básicos de las directrices europeas aplicables y de la ley para la seguridad de aparatos y productos y lleva el marcado CE. Además, la luminaria dispone de la certificación ENEC otorgada por un organismo de auditoría independiente. | Luminarias empotrables | TRILUX | CN | 94051190 | C62 | 1 | 1 | 80,00 | EUR | 01.11.2024 | 0,21 | ES | 23 | 2330 | LED | 0,736 | 0,650 | 0,040 | 2,900 | EC002892
10247743 | 7790440 | 4018242593484 | 2340 G2 WD2 LED 22/16/ML-8MC ET+HFS | Apliques murales 2340 Multilumencolor 4 Diffuser Blanco alrededor de ET 21W 2100lm Lambertian (L) IK02 5 SDCM | Luminaria LED de superficie redonda con difusor de recubrimiento de poliestirol. Con sensor de movimiento de alta frecuencia integrado. Para un montaje en paredes y techos. Sujeción segura del difusor mediante cierres de bayoneta. Difusor de recubrimiento semicircular, opal, de forma esférica Con una distribución de las intensidades luminosas tipo Lambert. Flujo luminoso de la luminaria ajustable en 2 pasos, color de la luz ajustable en 2 pasos. Flujo luminoso de las luminarias 1500 lm - 2200 lm, potencia conectada 15 W - 21 W, rendimiento luminoso maxima de la luminaria 107 lm/W. Color de luz color blanco cálido o blanco neutro, temperatura del color (CCT) 3000 K o 4000 K, indice de reproducción cromática general (CRI) Ra > 80. Tolerancia de color (inicialmente MacAdam) ≤ 5 SDCM. Vida útil nominal media L65(tq 25 °C) = 50.000 h. La fuente de luz puede ser sustituida acorde con los requisitos del diseño ecológico (VO (UE) 2019/2020). Cuerpo de luminaria de aluminio. Superficie recubierta de color blanco (RAL 9016). Diámetro del difusor de recubrimiento Ø 400 mm, altura de la luminaria 88 mm. Temperatura ambiental admisible de entre (ta): 25 °C - +. Clase de protección (EN 61140): I, grado de protección (DIN EN 60529): IP20, grado de la resistencia al impacto según IEC 62262: IK02, temperatura de prueba para el ensayo de hilo incandescente según IEC 60695-2-11: 650 °C. Peso de: 0,9 kg. Con transformador electrónico, conmutable. El equipamiento eléctrico puede sustituirse según los requisitos del diseño ecológico (VO (EU) 2019/2020). El producto cumple con los requisitos básicos de las directrices europeas aplicables y de la ley para la seguridad de aparatos y productos y lleva el marcado CE. Además, la luminaria dispone de la certificación ENEC otorgada por un organismo de auditoría independiente. | Apliques murales | TRILUX | CN | 94051190 | C62 | 1 | 1 | 65,00 | EUR | 01.11.2024 | 0,21 | ES | 23 | 2340 | LED | 0,430 | 0,410 | 0,100 | 1,100 | EC002892
10241066 | 7756540 | 4018242589319 | 2315 G3 1500 55/38/ML-840 ET PC | Luminarias para local húm 2315 MultiLumen 2 Diffuser Blanco rectangular ET 30W 3800lm Lambertian (L) IP65 IK08 5 SDCM | Luminaria de superficie para locales húmedos y zonas exteriores cubiertas. Apto para su uso en empresas con certificación HACCP, IFS y/o BRC Global Standard Food. Para un montaje en techos y paredes, así como para un montaje suspendido. El montaje en paredes puede realizarse de forma vertical u horizontal. Es posible un montaje antirrobo a través del dispositivo antirrobo a pedir por separado. Los clips de montaje y los estribos triangulares para el montaje suspendido están incluidos en el volumen de suministro. Con recubrimiento opal de PC. Con una distribución de las intensidades luminosas tipo Lambert. Flujo luminoso de la luminaria ajustable en 2 pasos. Flujo luminoso de las luminarias 3800 lm - 5600 lm, potencia conectada 30 W - 47 W, rendimiento luminoso maxima de la luminaria 127 lm/W. Color de luz color blanco neutro, temperatura del color (CCT) 4000 K, indice de reproducción cromática general (CRI) Ra > 80. Tolerancia de color (inicialmente MacAdam) ≤ 5 SDCM. Vida útil nominal media L70(tq 25 °C) = 50.000 h. La fuente de luz puede ser sustituida acorde con los requisitos del diseño ecológico (VO (UE) 2019/2020). Parte superior del perfil de policarbonato extruido. Cabezales finales de PC con protección UV. Parte inferior del perfil de policarbonato extruido opal. Dimensiones (L x A): 1535 mm x 65 mm, altura de la luminaria 65 mm. Temperatura ambiental admisible de entre (ta): 35 °C - +. Clase de protección (EN 61140): I, grado de protección (DIN EN 60529): IP65, grado de la resistencia al impacto según IEC 62262: IK08, temperatura de prueba para el ensayo de hilo incandescente según IEC 60695-2-11: 650 °C. Peso de: 1,4 kg. Entrada del cable a través de un cierre giratorio de bayoneta de montaje fácil para el sellado del compartimento de conexión. La conexión de la luminaria se realiza a través de un borne de enchufe. Con equipamiento eléctrico, conmutable. El producto cumple con los requisitos básicos de las directrices europeas aplicables y de la ley para la seguridad de aparatos y productos y lleva el marcado CE. Además, la luminaria dispone de la certificación ENEC otorgada por un organismo de auditoría independiente. | Luminarias para local húm | TRILUX | CN | 94051140 | C62 | 1 | 1 | 54,00 | EUR | 01.11.2024 | 0,21 | ES | 23 | 2315 | LED | 1,578 | 0,068 | 0,068 | 1,600 | EC002892
10241059 | 7755851 | 4018242589241 | 2350 G3 D2 PW19 4000-8MC ETDD | Luminarias de superficie 2350 Prisms Blanco ETDD 36W 4000lm Wide reduced glare UGR19 (W19) IK02 5 SDCM | Luminaria LED de superficie para techos con recubrimiento prismático traslúcido de PMMA. La luminaria dispone de regulación DALI y puede ser integrada en el sistema de gestión de iluminación TRILUX LiveLink. Para un montaje en techos en zonas interiores. Recubrimiento prismático de PMMA traslúcido con estructura de prismas luminotécnicamente eficiente. Con una distribución simétrica y, parcialmente, extensiva de las intensidades luminosas. Índice de deslumbramiento unificado según la clasificación UGR (EN 12464-1) ≤ 19. El flujo luminoso y el color de la luz son fijos. Flujo luminoso de las luminarias 4000 lm - , potencia conectada 36,00 W - 0,00 W, Color de luz color blanco neutro, temperatura del color (CCT) 4000 K, indice de reproducción cromática general (CRI) Ra > 80. Tolerancia de color (inicialmente MacAdam) ≤ 5 SDCM. Vida útil nominal media L65(tq 25 °C) = 50.000 h. Cuerpo de luminaria de aluminio. Superficie recubierta de color blanco (RAL 9016). Dimensiones (L x A): 1202 mm x 300 mm, altura de la luminaria 59 mm. Clase de protección (EN 61140): I, grado de protección (DIN EN 60529): IP20, grado de la resistencia al impacto según IEC 62262: IK02, temperatura de prueba para el ensayo de hilo incandescente según IEC 60695-2-11: 650 °C. Peso de: 5.1 kg. Con equipamiento eléctrico, con regulación digital (DALI). Equipamiento eléctrico según el estándar DALI-2 (EN 62386). A través de la función de pulsador, la luminaria es conmutable y regulable mediante los bornes de control DALI (Touch DIM). El equipamiento eléctrico puede sustituirse según los requisitos del diseño ecológico (VO (EU) 2019/2020). El producto cumple con los requisitos básicos de las directrices europeas aplicables y de la ley para la seguridad de aparatos y productos y lleva el marcado CE. Además, la luminaria dispone de la certificación ENEC otorgada por un organismo de auditoría independiente. | Luminarias de superficie | TRILUX | CN | 94051190 | C62 | 1 | 1 | 123,00 | EUR | 01.11.2024 | 0,21 | ES | 23 | 2350 | LED | 1,277 | 0,370 | 0,052 | 4,390 | EC002892
10349622 | 8909040 | 4018242971961 | 2360 G2 H1 PW19-IL 34/44/ML-8MC ET | Luminarias suspendidas 2360 Multilumencolor 4 Prisms Blanco ET Wide reduced glare UGR19 (W19) IK02 3 SDCM | Luminaria LED suspendida con recubrimiento de PMMA traslúcido. Luminarias suspendidas para aplicaciones individuales. Suspensión por cable en Y para longitudes de suspensión de hasta: 1780 mm. El cable de suspensión en Y y el cable eléctrico están incluidos en el volumen de suministro. Con una distribución simétrica y, parcialmente, extensiva de las intensidades luminosas. Índice de deslumbramiento unificado según la clasificación UGR (EN 12464-1) ≤ 19. Apto para el trabajo ante pantallas informáticas según EN 12464-1 merced a la limitación de la luminancia a L ≤ 3000 cd/2 para un ángulo de irradiación superior a 65° de manera omnidireccional. Flujo luminoso de la luminaria ajustable en 2 pasos, color de la luz ajustable en 2 pasos. Flujo luminoso de las luminarias 3150 lm - 4400 lm, potencia conectada 26 W - 34 W, rendimiento luminoso maxima de la luminaria 131 lm/W. Color de luz color blanco cálido o blanco neutro, temperatura del color (CCT) 3000 K o 4000 K, indice de reproducción cromática general (CRI) Ra > 80. Tolerancia de color (inicialmente MacAdam) ≤ 3 SDCM. Vida útil nominal media L65(tq 25 °C) = 50.000 h. Cuerpo de luminaria fabricado de un perfil extruido de aluminio. Superficie recubierta de color blanco (RAL 9016). Dimensiones (L x A): 1200 mm x 300 mm, altura de la luminaria 20 mm. Clase de protección (EN 61140): I, grado de protección (DIN EN 60529): IP20, grado de la resistencia al impacto según IEC 62262: IK02, temperatura de prueba para el ensayo de hilo incandescente según IEC 60695-2-11: 650 °C. Peso de: 5,3 kg. El equipamiento eléctrico puede sustituirse según los requisitos del diseño ecológico (VO (EU) 2019/2020). El producto cumple con los requisitos básicos de las directrices europeas aplicables y de la ley para la seguridad de aparatos y productos y lleva el marcado CE. Además, la luminaria dispone de la certificación ENEC otorgada por un organismo de auditoría independiente. | Luminarias suspendidas | TRILUX | CN | 94051190 | C62 | 1 | 1 | 130,00 | EUR | 01.11.2024 | 0,21 | ES | 23 | 2360 | LED | 1,255 | 0,355 | 0,098 | 6,600 | EC001743
10342763 | 8537765 | 4018242966721 | 2350 G4 D2 PW19 4000-8MC ETWD | Luminarias de superficie 2350 MultiLumen 2 Prisms Blanco 36W 3800lm Wide reduced glare UGR19 (W19) IK02 4 SDCM | Luminaria LED de superficie para techos con recubrimiento prismático traslúcido de PMMA. Apto para un control a través de smartphone/tablet mediante la App LivfeLink Basic Wireless (iOS y Android). Para un montaje en techos en zonas interiores. Recubrimiento prismático de PMMA traslúcido con estructura de prismas luminotécnicamente eficiente. Con una distribución simétrica y, parcialmente, extensiva de las intensidades luminosas. Índice de deslumbramiento unificado según la clasificación UGR (EN 12464-1) ≤ 19. El flujo luminoso y el color de la luz son fijos. Flujo luminoso de las luminarias 4000 lm - 4000 lm, potencia conectada 36 W - 36 W, rendimiento luminoso maxima de la luminaria 111 lm/W. Color de luz color blanco cálido o blanco neutro, temperatura del color (CCT) 3000 K o 4000 K, indice de reproducción cromática general (CRI) Ra > 80. Tolerancia de color (inicialmente MacAdam) ≤ 4 SDCM. Vida útil nominal media L65(tq 25 °C) = 50.000 h. Cuerpo de luminaria de aluminio. Superficie recubierta de color blanco (RAL 9016). Dimensiones (L x A): 1225 mm x 325 mm, altura de la luminaria 46 mm. Clase de protección (EN 61140): II, grado de protección (DIN EN 60529): IP20, grado de la resistencia al impacto según IEC 62262: IK02, temperatura de prueba para el ensayo de hilo incandescente según IEC 60695-2-11: 650 °C. Peso de: 3.6 kg. Con equipamiento eléctrico, regulable (de forma inalámbrica). A través de la función de pulsador, la luminaria es conmutable y regulable mediante los bornes de control DALI (Touch DIM). El equipamiento eléctrico puede sustituirse según los requisitos del diseño ecológico (VO (EU) 2019/2020). El producto cumple con los requisitos básicos de las directrices europeas aplicables y de la ley para la seguridad de aparatos y productos y lleva el marcado CE. Además, la luminaria dispone de la certificación ENEC otorgada por un organismo de auditoría independiente. | Luminarias de superficie | TRILUX | CN | 94051190 | C62 | 1 | 40 | 216,00 | EUR | 01.11.2024 | 0,21 | ES | 23 | 2350 | LED | 1,285 | 0,335 | 0,060 | 4,390 | EC002892
10314631 | 8427740 | 4018242937189 | 2315 G4 1500 55/38/ML-8MC ET PC +LV | Luminarias para local húm 2315 Multilumencolor 4 Diffuser Gris ET 48W 5600lm Lambertian (L) IP65 IK08 5 SDCM | Luminaria de superficie para locales húmedos y zonas exteriores cubiertas. Con cableado continuo 3 x 1,5 mm2. Apto para su uso en empresas con certificación HACCP, IFS y/o BRC Global Standard Food. Con temperatura superficial limitada, apta para su uso en recintos con riesgo de incendio según la norma DIN EN 60598-2-24. Para un montaje en techos y paredes, así como para un montaje suspendido. El montaje en paredes puede realizarse de forma vertical u horizontal. Es posible un montaje antirrobo a través del dispositivo antirrobo a pedir por separado. Los clips de montaje y los estribos triangulares para el montaje suspendido están incluidos en el volumen de suministro. Con recubrimiento opal de PC. Con una distribución de las intensidades luminosas tipo Lambert. Flujo luminoso de la luminaria ajustable en 2 pasos, color de la luz ajustable en 2 pasos. Flujo luminoso de las luminarias 3800 lm - 5600 lm, potencia conectada 33,00 W - 48,00 W, Color de luz Color blanco neutro o blanco luz día, temperatura del color (CCT) 4000 K o 6500 K, indice de reproducción cromática general (CRI) Ra > 80. Tolerancia de color (inicialmente MacAdam) ≤ 5 SDCM. Parte superior del perfil de policarbonato extruido. Cabezales finales de PC con protección UV. Parte inferior del perfil de policarbonato extruido opal. Dimensiones (L x A): 1570 mm x 60,5 mm, altura de la luminaria 60 mm. Temperatura ambiental admisible de entre (ta): 35 °C - +. Clase de protección (EN 61140): II, grado de protección (DIN EN 60529): IP65, grado de la resistencia al impacto según IEC 62262: IK08, temperatura de prueba para el ensayo de hilo incandescente según IEC 60695-2-11: . Peso de: 1,7 kg. Entrada del cable a través de un cierre giratorio de bayoneta de montaje fácil para el sellado del compartimento de conexión. La conexión de la luminaria se realiza a través de un borne de enchufe. Con equipamiento eléctrico, conmutable. El producto cumple con los requisitos básicos de las directrices europeas aplicables y de la ley para la seguridad de aparatos y productos y lleva el marcado CE. Además, la luminaria dispone de la certificación ENEC otorgada por un organismo de auditoría independiente. | Luminarias para local húm | TRILUX | CN | 94051140 | C62 | 1 | 1 | 65,00 | EUR | 01.11.2024 | 0,21 | ES | 23 | 2315 | LED | 1,613 | 0,068 | 0,068 | 1,900 | EC002892
10284058 | 8260840 | 4018242920198 | 2370 AB21L/100/150/200/ML-740 ET 26 | Luminarias de poste-tapado 2370 MultiLumen 3 Lens Antracita ET 165W 20000lm 70 asymmetric wide (AB) IP66 IK08 5 SDCM | Luminaria exterior para mástiles para un montaje superpuesto o integrado, ángulo de inclinación ajustable. Para un montaje superpuesto o integrado para una cima de poste de Ø 60 mm o de Ø 76 mm. El ángulo de inclinación puede ajustarse en 5 pasos de +/- 10 ° escalado. A través de los tubos de reducción a pedir por separado, también apto para un montaje en mástiles con cima de poste de Ø 42. Sistema óptico compuesto por una óptica de lentes de PMMA. Recubrimiento de la abertura de salida de la luz de cristal de seguridad, transparente. Con una distribución extensiva y asimétrica de las intensidades luminosas. Flujo luminoso de la luminaria ajustable en 3 pasos. Flujo luminoso de las luminarias 10000 lm - 20000 lm, potencia conectada 73 W - 165 W, rendimiento luminoso maxima de la luminaria 137 lm/W. Color de luz color blanco neutro, temperatura del color (CCT) 4000 K, indice de reproducción cromática general (CRI) Ra > 70. Tolerancia de color (inicialmente MacAdam) ≤ 5 SDCM. Vida útil nominal media L80(tq 25 °C) = 75.000 h. Cuerpo de luminaria de aluminio Superficie antracita (DB 703). Clase de protección (EN 61140): II, grado de protección (DIN EN 60529): IP66, grado de la resistencia al impacto según IEC 62262: IK08. Mástil disponible a petición . Superficie atacada por el viento fw 0,200 m2. Peso de: 8,1 kg. Con transformador electrónico, conmutable. El equipamiento eléctrico puede sustituirse según los requisitos del diseño ecológico (VO (EU) 2019/2020). Resistencia a la tensión transitoria modo diferencial / modo común: 6 kV / 10 kV. El producto cumple con los requisitos básicos de las directrices europeas aplicables y de la ley para la seguridad de aparatos y productos y lleva el marcado CE. | Luminarias de poste-tapado | TRILUX | CN | 94054239 | C62 | 1 | 1 | 423,00 | EUR | 01.11.2024 | 0,21 | ES | A0 | 2370 | LED | 0,735 | 0,390 | 0,182 | 9,650 | EC000062
10268393 | 7959340 | 4018242649570 | 2380 G3 TB 30000-840 ET | Luminarias para pab 2380 Lens Svart ET 200W 30000lm Narrow (N) IP65 IK08 5 SDCM | Proyector LED para pabellones redondo para un montaje suspendido. Para un montaje suspendido como luminaria individual. Suspensión por un punto en un gancho roscado ubicado en el centro. Accesorios de montaje a pedir por separado. Sistema óptico con técnica de lentes de PC. Con una unidad óptica por módulo LED.. Con una distribución simétrica e intensiva de las intensidades luminosas. El flujo luminoso y el color de la luz son fijos. Flujo luminoso de las luminarias 30000 lm, potencia conectada 230 W, Color de luz color blanco neutro, temperatura del color (CCT) 4000 K, indice de reproducción cromática general (CRI) Ra > 80. Tolerancia de color (inicialmente MacAdam) ≤ 5 SDCM. Vida útil nominal media L65(tq 25 °C) = 50.000 h. La fuente de luz puede ser sustituida acorde con los requisitos del diseño ecológico (VO (UE) 2019/2020). Cuerpo de luminaria fabricado en aluminio colado a presión. Superficie revestida de negro (RAL 9005). Altura de la luminaria 170 mm, Diámetro de la luminaria 310 mm. Temperatura ambiental admisible de entre (ta): 40 °C - +. Clase de protección (EN 61140): I, grado de protección (DIN EN 60529): IP65, grado de la resistencia al impacto según IEC 62262: IK08, temperatura de prueba para el ensayo de hilo incandescente según IEC 60695-2-11: 650 °C. Peso de: 2.7 kg. El producto cumple con los requisitos básicos de las directrices europeas aplicables y de la ley para la seguridad de aparatos y productos y lleva el marcado CE. Además, la luminaria dispone de la certificación ENEC otorgada por un organismo de auditoría independiente. | Luminarias para pab | TRILUX | CN | 94051190 | C62 | 1 | 6 | 302,00 | EUR | 01.11.2024 | 0,21 | ES | 23 | 2380 | LED | 0,360 | 0,360 | 0,200 | 3,100 | EC001716
10261169 | 7922840 | 4018242645770 | 2310 12 B 40-840 ET | Luminarias para local húm 2310 Diffuser Blanco ET 33W 4000lm Wide (W) IP66 IK03 4 SDCM | Luminaria LED estanca y adosable IP66 con cuerpo de luminaria de PC y difusor de PMMA. Ventajoso en casos de exigencias elevadas a la seguridad mecánica. Cumple con DIN EN 10500. Con temperatura superficial limitada, apta para su uso en recintos con riesgo de incendio según la norma DIN EN 60598-2-24. Con la técnica de cierre sin clips para el montaje sencillo y según el grado de protección del difusor de recubrimiento y del cuerpo de luminaria después de la conexión. Para un montaje en techos y paredes, así como para un montaje suspendido. Montaje en el techo a través de la abrazadera de fijación adjunta de acero inoxidable. Montaje suspendido es posible a través de unos accesorios opcionales. Difusor de PMMA con prismas interiores. Con una distribución extensiva y simétrica de las intensidades luminosas. El flujo luminoso y el color de la luz son fijos. Flujo luminoso de las luminarias 4000 lm, potencia conectada 33 W, rendimiento luminoso maxima de la luminaria 121 lm/W. Color de luz color blanco neutro, temperatura del color (CCT) 4000 K, indice de reproducción cromática general (CRI) Ra > 80. Tolerancia de color (inicialmente MacAdam) ≤ 4 SDCM. Vida útil nominal media L80(tq 25 °C) = 35.000 h, Vida útil nominal media L70(tq 25 °C) = 50.000 h. La fuente de luz puede ser sustituida acorde con los requisitos del diseño ecológico (VO (UE) 2019/2020). Cuerpo de luminaria de PC. Con la técnica de cierre sin clips para el montaje sencillo y según el grado de protección del difusor de recubrimiento y del cuerpo de luminaria después de la conexión. Dimensiones (L x A): 1257 mm x 102 mm, altura de la luminaria 91 mm. Clase de protección (EN 61140): I, grado de protección (DIN EN 60529): IP66, grado de la resistencia al impacto según IEC 62262: IK03, temperatura de prueba para el ensayo de hilo incandescente según IEC 60695-2-11: 650 °C. Peso de: 2,3 kg. Con clema de conexión de tres polos de hasta 2,5 mm2. La luminaria es apta para la operación en una red de tensión continua de 230V (DC). Con transformador electrónico, conmutable. El equipamiento eléctrico puede sustituirse según los requisitos del diseño ecológico (VO (EU) 2019/2020). El producto cumple con los requisitos básicos de las directrices europeas aplicables y de la ley para la seguridad de aparatos y productos y lleva el marcado CE. Además, la luminaria dispone de la certificación ENEC otorgada por un organismo de auditoría independiente. | Luminarias para local húm | TRILUX | ES | 94051140 | C62 | 1 | 1 | 67,00 | EUR | 01.11.2024 | 0,21 | ES | 23 | 2310 | LED | 1,273 | 0,110 | 0,109 | 2,395 | EC002892
10250055 | 7798651 | 4018242631377 | 2330 G3 M73 PW19 3600-8MC ETDD | Luminarias empotrables 2330 Multilumencolor 2 Prisms Blanco ETDD 31W 3600lm Wide reduced glare UGR19 (W19) IK02 5 SDCM | Luminaria LED empotrable en techo de forma cuadrada con recubrimiento prismático de PMMA. Versión M73 (600 mm x 600 mm). Para techos del sistema con perfiles vistos. Recubrimiento de PMMA con microprismática. Con una distribución simétrica y, parcialmente, extensiva de las intensidades luminosas. Índice de deslumbramiento unificado según la clasificación UGR (EN 12464-1) ≤ 19. Apto para el trabajo ante pantallas informáticas según EN 12464-1 merced a la limitación de la luminancia a L ≤ 3000 cd/2 para un ángulo de irradiación superior a 65° de manera omnidireccional. Un efecto armonioso de la luz gracias a la salida de luz totalmente uniforme. Color de la luz ajustable en 2 pasos. Flujo luminoso de las luminarias 3600 lm, potencia conectada 31 W, rendimiento luminoso maxima de la luminaria 116 lm/W. Color de luz color blanco cálido o blanco neutro, temperatura del color (CCT) 3000 K o 4000 K, indice de reproducción cromática general (CRI) Ra > 80. Tolerancia de color (inicialmente MacAdam) ≤ 5 SDCM. Vida útil nominal media L65(tq 25 °C) = 50.000 h. Cuerpo de luminaria de aluminio. Superficie recubierta de color blanco (RAL 9016). Dimensiones (L x A): 595 mm x 595 mm, altura de la luminaria 69 mm. Clase de protección (EN 61140): I, grado de protección (DIN EN 60529): IP20, Grado de protección hacia el local: IP40, grado de la resistencia al impacto según IEC 62262: IK02, temperatura de prueba para el ensayo de hilo incandescente según IEC 60695-2-11: 650 °C. Peso de: 2,0 kg. Con equipamiento eléctrico, con regulación digital (DALI). Equipamiento eléctrico según el estándar DALI-2 (EN 62386). A través de la función de pulsador, la luminaria es conmutable y regulable mediante los bornes de control DALI (Touch DIM). El equipamiento eléctrico puede sustituirse según los requisitos del diseño ecológico (VO (EU) 2019/2020). El producto cumple con los requisitos básicos de las directrices europeas aplicables y de la ley para la seguridad de aparatos y productos y lleva el marcado CE. Además, la luminaria dispone de la certificación ENEC otorgada por un organismo de auditoría independiente. | Luminarias empotrables | TRILUX |  | 94051190 | C62 | 1 | 1 | 120,00 | EUR | 01.11.2024 | 0,21 | ES | 23 | 2330 | LED | 0,736 | 0,650 | 0,040 | 2,400 | EC002892
10247747 | 7790840 | 4018242593521 | 2345 G2 WD1 20/14/10/ML-8MC ET+HFS | Apliques murales 2345 Multilumencolor 6 Diffuser Blanco alrededor de ET 20W 2000lm Lambertian (L) IP65 IK10 5 SDCM | Luminaria LED adosable estanca de forma redonda. Con sensor de movimiento de alta frecuencia integrado. Área de detección similar a una forma elipsoidal, Longitud del área de detección de hasta 12 metros, Anchura del área de detección de hasta 8 m. Para un montaje en paredes y techos. Con difusor opal de PC, resistente al impacto. Con una distribución de las intensidades luminosas tipo Lambert. Índice de deslumbramiento unificado según la clasificación UGR (EN 12464-1) ≤ 22. Flujo luminoso de la luminaria ajustable en 3 pasos. Flujo luminoso de las luminarias 760 lm - 2100 lm, potencia conectada 11,00 W - 21,00 W, rendimiento luminoso maxima de la luminaria 100 lm/W. Color de luz color blanco cálido, temperatura del color (CCT) 3000 K, indice de reproducción cromática general (CRI) Ra > 80. Tolerancia de color (inicialmente MacAdam) ≤ 5 SDCM. Vida útil nominal media L65(tq 25 °C) = 50.000 h. La fuente de luz puede ser sustituida acorde con los requisitos del diseño ecológico (VO (UE) 2019/2020). Cuerpo de luminaria de material sintético, de color blanco Diámetro del difusor de recubrimiento Ø 300 mm, altura de la luminaria 85 mm. Clase de protección (EN 61140): II, grado de protección (DIN EN 60529): IP65, grado de la resistencia al impacto según IEC 62262: IK10, temperatura de prueba para el ensayo de hilo incandescente según IEC 60695-2-11: 650 °C. Peso de: 0.9 kg. Con transformador electrónico, conmutable. El equipamiento eléctrico puede sustituirse según los requisitos del diseño ecológico (VO (EU) 2019/2020). Equipamiento eléctrico en versión Multi-Lumen 2000 lm. El producto cumple con los requisitos básicos de las directrices europeas aplicables y de la ley para la seguridad de aparatos y productos y lleva el marcado CE. Además, la luminaria dispone de la certificación ENEC otorgada por un organismo de auditoría independiente. | Apliques murales | TRILUX | CN | 94051140 | C62 | 1 | 1 | 69,00 | EUR | 01.11.2024 | 0,21 | ES | 23 | 2345 | LED | 0,371 | 0,310 | 0,095 | 1,030 | EC002892
10241067 | 7756640 | 4018242589326 | 2315 G3 1200 38/26/ML-840 ET PC +LV | Luminarias para local húm 2315 MultiLumen 2 Diffuser Blanco rectangular ET 22W 2600lm Lambertian (L) IP65 IK08 5 SDCM | Luminaria de superficie para locales húmedos y zonas exteriores cubiertas. Con cableado continuo 3 x 1,5 mm2. Apto para su uso en empresas con certificación HACCP, IFS y/o BRC Global Standard Food. Para un montaje en techos y paredes, así como para un montaje suspendido. El montaje en paredes puede realizarse de forma vertical u horizontal. Es posible un montaje antirrobo a través del dispositivo antirrobo a pedir por separado. Los clips de montaje y los estribos triangulares para el montaje suspendido están incluidos en el volumen de suministro. Con recubrimiento opal de PC. Con una distribución de las intensidades luminosas tipo Lambert. Flujo luminoso de la luminaria ajustable en 2 pasos. Flujo luminoso de las luminarias 2600 lm - 3800 lm, potencia conectada 22 W - 32 W, rendimiento luminoso maxima de la luminaria 119 lm/W. Color de luz color blanco neutro, temperatura del color (CCT) 4000 K, indice de reproducción cromática general (CRI) Ra > 80. Tolerancia de color (inicialmente MacAdam) ≤ 5 SDCM. Vida útil nominal media L70(tq 25 °C) = 50.000 h. La fuente de luz puede ser sustituida acorde con los requisitos del diseño ecológico (VO (UE) 2019/2020). Parte superior del perfil de policarbonato extruido. Cabezales finales de PC con protección UV. Parte inferior del perfil de policarbonato extruido opal. Dimensiones (L x A): 1270 mm x 65 mm, altura de la luminaria 65 mm. Temperatura ambiental admisible de entre (ta): 35 °C - +. Clase de protección (EN 61140): I, grado de protección (DIN EN 60529): IP65, grado de la resistencia al impacto según IEC 62262: IK08, temperatura de prueba para el ensayo de hilo incandescente según IEC 60695-2-11: 650 °C. Peso de: 1,6 kg. Entrada del cable a través de un cierre giratorio de bayoneta de montaje fácil para el sellado del compartimento de conexión. La conexión de la luminaria se realiza a través de un borne de enchufe. Con equipamiento eléctrico, conmutable. El producto cumple con los requisitos básicos de las directrices europeas aplicables y de la ley para la seguridad de aparatos y productos y lleva el marcado CE. Además, la luminaria dispone de la certificación ENEC otorgada por un organismo de auditoría independiente. | Luminarias para local húm | TRILUX | CN | 94051140 | C62 | 1 | 1 | 59,00 | EUR | 01.11.2024 | 0,21 | ES | 23 | 2315 | LED | 1,313 | 0,068 | 0,068 | 1,800 | EC002892
10241061 | 7756040 | 4018242589265 | 2350 G3 D3 PW19 60/40/ML-8MC ET | Luminarias de superficie 2350 Multilumencolor 4 Prisms Blanco ET 54W 5500lm Wide reduced glare UGR19 (W19) IK02 5 SDCM | Luminaria LED de superficie para techos con recubrimiento prismático traslúcido de PMMA. Para un montaje en techos en zonas interiores. Recubrimiento prismático de PMMA traslúcido con estructura de prismas luminotécnicamente eficiente. Con una distribución simétrica y, parcialmente, extensiva de las intensidades luminosas. Índice de deslumbramiento unificado según la clasificación UGR (EN 12464-1) ≤ 19. Flujo luminoso de la luminaria ajustable en 2 pasos. Flujo luminoso de las luminarias 4000 lm - 6000 lm, potencia conectada 38 W - 54 W, rendimiento luminoso maxima de la luminaria 111 lm/W. Color de luz color blanco neutro, temperatura del color (CCT) 4000 K, indice de reproducción cromática general (CRI) Ra > 80. Tolerancia de color (inicialmente MacAdam) ≤ 5 SDCM. Vida útil nominal media L65(tq 25 °C) = 50.000 h. Cuerpo de luminaria de aluminio. Superficie recubierta de color blanco (RAL 9016). Dimensiones (L x A): 1525 mm x 325 mm, altura de la luminaria 46 mm. Clase de protección (EN 61140): I, grado de protección (DIN EN 60529): IP20, grado de la resistencia al impacto según IEC 62262: IK02, temperatura de prueba para el ensayo de hilo incandescente según IEC 60695-2-11: 650 °C. Peso de: 4.2 kg. Con equipamiento eléctrico, conmutable. El equipamiento eléctrico puede sustituirse según los requisitos del diseño ecológico (VO (EU) 2019/2020). El producto cumple con los requisitos básicos de las directrices europeas aplicables y de la ley para la seguridad de aparatos y productos y lleva el marcado CE. Además, la luminaria dispone de la certificación ENEC otorgada por un organismo de auditoría independiente. | Luminarias de superficie | TRILUX | CN | 94051190 | C62 | 1 | 1 | 157,00 | EUR | 01.11.2024 | 0,21 | ES | 23 | 2350 | LED | 1,577 | 0,370 | 0,052 | 5,200 | EC002892
10347889 | 8880265 | 4018242969678 | 2330 G3 M73 PW19 3600-8MC ETWD | Luminarias empotrables 2330 Multilumencolor 2 Prisms Blanco 31W 3600lm Wide reduced glare UGR19 (W19) IK02 5 SDCM | Luminaria LED empotrable en techo de forma cuadrada con recubrimiento prismático de PMMA. Versión M73 (600 mm x 600 mm). Para techos del sistema con perfiles vistos. Recubrimiento de PMMA con microprismática. Con una distribución simétrica y, parcialmente, extensiva de las intensidades luminosas. Índice de deslumbramiento unificado según la clasificación UGR (EN 12464-1) ≤ 19. Apto para el trabajo ante pantallas informáticas según EN 12464-1 merced a la limitación de la luminancia a L ≤ 3000 cd/2 para un ángulo de irradiación superior a 65° de manera omnidireccional. Un efecto armonioso de la luz gracias a la salida de luz totalmente uniforme. Color de la luz ajustable en 2 pasos. Flujo luminoso de las luminarias 3600 lm, potencia conectada 31 W, rendimiento luminoso maxima de la luminaria 116 lm/W. Color de luz color blanco cálido o blanco neutro, temperatura del color (CCT) 3000 K o 4000 K, indice de reproducción cromática general (CRI) Ra > 80. Tolerancia de color (inicialmente MacAdam) ≤ 5 SDCM. Vida útil nominal media L65(tq 25 °C) = 50.000 h. Cuerpo de luminaria de aluminio. Superficie recubierta de color blanco (RAL 9016). Dimensiones (L x A): 595 mm x 595 mm, altura de la luminaria 65 mm. Clase de protección (EN 61140): II, grado de protección (DIN EN 60529): IP20, Grado de protección hacia el local: IP40, grado de la resistencia al impacto según IEC 62262: IK02, temperatura de prueba para el ensayo de hilo incandescente según IEC 60695-2-11: 650 °C. Peso de: 2,2 kg. Con equipamiento eléctrico, regulable (de forma inalámbrica). Equipamiento eléctrico según el estándar DALI-2 (EN 62386). A través de la función de pulsador, la luminaria es conmutable y regulable mediante los bornes de control DALI (Touch DIM). El equipamiento eléctrico puede sustituirse según los requisitos del diseño ecológico (VO (EU) 2019/2020). El producto cumple con los requisitos básicos de las directrices europeas aplicables y de la ley para la seguridad de aparatos y productos y lleva el marcado CE. | Luminarias empotrables | TRILUX |  | 94051190 | C62 | 1 | 1 | 140,00 | EUR | 01.11.2024 | 0,21 | ES | 23 | 2330 | LED | 0,711 | 0,625 | 0,040 | 2,600 | EC002892
10342761 | 8537540 | 4018242966707 | 2350 G4 D3 PW19 60/40/ML-8MC ET | Luminarias de superficie 2350 Multilumencolor 4 Prisms Blanco ET 54W 6000lm Wide reduced glare UGR19 (W19) IK02 4 SDCM | Luminaria LED de superficie para techos con recubrimiento prismático traslúcido de PMMA. Para un montaje en techos en zonas interiores. Recubrimiento prismático de PMMA traslúcido con estructura de prismas luminotécnicamente eficiente. Con una distribución simétrica y, parcialmente, extensiva de las intensidades luminosas. Índice de deslumbramiento unificado según la clasificación UGR (EN 12464-1) ≤ 19. Flujo luminoso de la luminaria ajustable en 2 pasos, color de la luz ajustable en 2 pasos. Flujo luminoso de las luminarias 3700 lm - 6000 lm, potencia conectada 38 W - 54 W, rendimiento luminoso maxima de la luminaria 111 lm/W. Color de luz color blanco cálido o blanco neutro, temperatura del color (CCT) 3000 K o 4000 K, indice de reproducción cromática general (CRI) Ra > 80. Tolerancia de color (inicialmente MacAdam) ≤ 5 SDCM. Vida útil nominal media L65(tq 25 °C) = 50.000 h. Cuerpo de luminaria de aluminio. Superficie recubierta de color blanco (RAL 9016). Dimensiones (L x A): 1525 mm x 325 mm, altura de la luminaria 46 mm. Clase de protección (EN 61140): I, grado de protección (DIN EN 60529): IP20, grado de la resistencia al impacto según IEC 62262: IK02, temperatura de prueba para el ensayo de hilo incandescente según IEC 60695-2-11: 650 °C. Peso de: 4.2 kg. Con equipamiento eléctrico, conmutable. El equipamiento eléctrico puede sustituirse según los requisitos del diseño ecológico (VO (EU) 2019/2020). El producto cumple con los requisitos básicos de las directrices europeas aplicables y de la ley para la seguridad de aparatos y productos y lleva el marcado CE. Además, la luminaria dispone de la certificación ENEC otorgada por un organismo de auditoría independiente. | Luminarias de superficie | TRILUX | CN | 94051190 | C62 | 1 | 40 | 157,00 | EUR | 01.11.2024 | 0,21 | ES | 23 | 2350 | LED | 1,585 | 0,335 | 0,060 | 5,200 | EC002892
10314630 | 8427640 | 4018242937172 | 2315 G4 1200 38/26/ML-8MC ET PC +LV | Luminarias para local húm 2315 Multilumencolor 4 Diffuser Gris ET 33W 3800lm Lambertian (L) IP65 IK08 5 SDCM | Luminaria de superficie para locales húmedos y zonas exteriores cubiertas. Con cableado continuo 3 x 1,5 mm2. Apto para su uso en empresas con certificación HACCP, IFS y/o BRC Global Standard Food. Con temperatura superficial limitada, apta para su uso en recintos con riesgo de incendio según la norma DIN EN 60598-2-24. Para un montaje en techos y paredes, así como para un montaje suspendido. El montaje en paredes puede realizarse de forma vertical u horizontal. Es posible un montaje antirrobo a través del dispositivo antirrobo a pedir por separado. Los clips de montaje y los estribos triangulares para el montaje suspendido están incluidos en el volumen de suministro. Con recubrimiento opal de PC. Con una distribución de las intensidades luminosas tipo Lambert. Flujo luminoso de la luminaria ajustable en 2 pasos, color de la luz ajustable en 2 pasos. Flujo luminoso de las luminarias 2600 lm - 3800 lm, potencia conectada 22,00 W - 33,00 W, Color de luz Color blanco neutro o blanco luz día, temperatura del color (CCT) 4000 K o 6500 K, indice de reproducción cromática general (CRI) Ra > 80. Tolerancia de color (inicialmente MacAdam) ≤ 5 SDCM. Parte superior del perfil de policarbonato extruido. Cabezales finales de PC con protección UV. Parte inferior del perfil de policarbonato extruido opal. Dimensiones (L x A): 1270 mm x 60,5 mm, altura de la luminaria 60 mm. Temperatura ambiental admisible de entre (ta): 35 °C - +. Clase de protección (EN 61140): II, grado de protección (DIN EN 60529): IP65, grado de la resistencia al impacto según IEC 62262: IK08, temperatura de prueba para el ensayo de hilo incandescente según IEC 60695-2-11: . Peso de: 1,6 kg. Entrada del cable a través de un cierre giratorio de bayoneta de montaje fácil para el sellado del compartimento de conexión. La conexión de la luminaria se realiza a través de un borne de enchufe. Con equipamiento eléctrico, conmutable. El producto cumple con los requisitos básicos de las directrices europeas aplicables y de la ley para la seguridad de aparatos y productos y lleva el marcado CE. Además, la luminaria dispone de la certificación ENEC otorgada por un organismo de auditoría independiente. | Luminarias para local húm | TRILUX | CN | 94051140 | C62 | 1 | 1 | 59,00 | EUR | 01.11.2024 | 0,21 | ES | 23 | 2315 | LED | 1,313 | 0,068 | 0,068 | 1,800 | EC002892
10307056 | 8332740 |  | 2330 G3 S M84 PW19 36/29/ML-840 ET | Luminarias empotrables 2330 MultiLumen 2 Prisms Blanco cuadrado ET 31W 3600lm Wide reduced glare UGR19 (W19) IK02 5 SDCM | Luminaria LED empotrable en techo de forma cuadrada con recubrimiento prismático de PMMA. Versión M84 (625 mm x 625 mm). Para techos del sistema con perfiles vistos. Recubrimiento de PMMA con microprismática. Con una distribución simétrica y, parcialmente, extensiva de las intensidades luminosas. Índice de deslumbramiento unificado según la clasificación UGR (EN 12464-1) ≤ 19. Apto para el trabajo ante pantallas informáticas según EN 12464-1 merced a la limitación de la luminancia a L ≤ 3000 cd/2 para un ángulo de irradiación superior a 65° de manera omnidireccional. Un efecto armonioso de la luz gracias a la salida de luz totalmente uniforme. Flujo luminoso de la luminaria ajustable en 2 pasos. Flujo luminoso de las luminarias 2900 lm - 3600 lm, potencia conectada 24 W - 31 W, rendimiento luminoso maxima de la luminaria 121 lm/W. Color de luz color blanco cálido o blanco neutro, temperatura del color (CCT) 3000 K o 4000 K, indice de reproducción cromática general (CRI) Ra > 80. Tolerancia de color (inicialmente MacAdam) ≤ 5 SDCM. Vida útil nominal media L65(tq 25 °C) = 50.000 h. Cuerpo de luminaria de aluminio. Superficie recubierta de color blanco (RAL 9016). Dimensiones (L x A): 620 mm x 620 mm, altura de la luminaria 65 mm. Clase de protección (EN 61140): I, grado de protección (DIN EN 60529): IP20, Grado de protección hacia el local: IP40, grado de la resistencia al impacto según IEC 62262: IK02, temperatura de prueba para el ensayo de hilo incandescente según IEC 60695-2-11: 650 °C. Peso de: 2,2 kg. Con equipamiento eléctrico, conmutable. El equipamiento eléctrico puede sustituirse según los requisitos del diseño ecológico (VO (EU) 2019/2020). El producto cumple con los requisitos básicos de las directrices europeas aplicables y de la ley para la seguridad de aparatos y productos y lleva el marcado CE. Además, la luminaria dispone de la certificación ENEC otorgada por un organismo de auditoría independiente. | Luminarias empotrables | TRILUX | CN | 94051190 | C62 | 1 | 46 | 64,00 | EUR | 01.11.2024 | 0,21 | ES | 23 | 2330 | LED | 1,370 | 0,800 | 1,200 | 144,600 | EC002892
10268470 | 7959600 | 4018242649600 | 2380 G3 HF Sensor RMC | 2380 | Mando a distancia infrarrojo para el ajuste de los parámetros funcionales del sensor de alta frecuencia. Parámetros funcionales ajustables: Luz permanente/sistema automático, Sensibilidad de detección en hasta 4 grados, Duración de encendido después de una detección, Valor umbral luminosidad, Duración y luminosidad en modo standby después de la detección. | Gestión de la iluminación | TRILUX | CN | 85365005 | C62 | 1 | 1 | 82,23 | EUR | 01.11.2024 | 0,21 | ES | 23 | 2380 |  | 0,120 | 0,055 | 0,050 | 0,200 | EC000533
10261171 | 7923040 | 4018242645794 | 2310 15 B 40/60/ML-840 ET | Luminarias para local húm 2310 MultiLumen 2 Diffuser Blanco ET 49W 6000lm Wide (W) IP66 IK03 4 SDCM | Luminaria LED estanca y adosable IP66 con cuerpo de luminaria de PC y difusor de PMMA. Ventajoso en casos de exigencias elevadas a la seguridad mecánica. Cumple con DIN EN 10500. Con temperatura superficial limitada, apta para su uso en recintos con riesgo de incendio según la norma DIN EN 60598-2-24. Con la técnica de cierre sin clips para el montaje sencillo y según el grado de protección del difusor de recubrimiento y del cuerpo de luminaria después de la conexión. Para un montaje en techos y paredes, así como para un montaje suspendido. Montaje en el techo a través de la abrazadera de fijación adjunta de acero inoxidable. Montaje suspendido es posible a través de unos accesorios opcionales. Difusor de PMMA con prismas interiores. Con una distribución extensiva y simétrica de las intensidades luminosas. Flujo luminoso de la luminaria ajustable en 2 pasos. Flujo luminoso de las luminarias 4000 lm - 6000 lm, potencia conectada 35 W - 49 W, rendimiento luminoso maxima de la luminaria 122 lm/W. Color de luz color blanco neutro, temperatura del color (CCT) 4000 K, indice de reproducción cromática general (CRI) Ra > 80. Tolerancia de color (inicialmente MacAdam) ≤ 4 SDCM. Vida útil nominal media L80(tq 25 °C) = 35.000 h, Vida útil nominal media L70(tq 25 °C) = 50.000 h. La fuente de luz puede ser sustituida acorde con los requisitos del diseño ecológico (VO (UE) 2019/2020). El ajuste básico en el estado de suministro corresponde al del flujo luminoso de las luminarias más bajo ajustable. Cuerpo de luminaria de PC. Con la técnica de cierre sin clips para el montaje sencillo y según el grado de protección del difusor de recubrimiento y del cuerpo de luminaria después de la conexión. Dimensiones (L x A): 1552 mm x 102 mm, altura de la luminaria 91 mm. Clase de protección (EN 61140): I, grado de protección (DIN EN 60529): IP66, grado de la resistencia al impacto según IEC 62262: IK03, temperatura de prueba para el ensayo de hilo incandescente según IEC 60695-2-11: 650 °C. Peso de: 2,6 kg. Con clema de conexión de tres polos de hasta 2,5 mm2. La luminaria es apta para la operación en una red de tensión continua de 230V (DC). Con transformador electrónico, conmutable. El equipamiento eléctrico puede sustituirse según los requisitos del diseño ecológico (VO (EU) 2019/2020). El producto cumple con los requisitos básicos de las directrices europeas aplicables y de la ley para la seguridad de aparatos y productos y lleva el marcado CE. Además, la luminaria dispone de la certificación ENEC otorgada por un organismo de auditoría independiente. | Luminarias para local húm | TRILUX | ES | 94051140 | C62 | 1 | 1 | 77,00 | EUR | 01.11.2024 | 0,21 | ES | 23 | 2310 | LED | 1,617 | 0,110 | 0,109 | 2,894 | EC002892
10258753 | 7630265 | 4018242643929 | 2330 G3 M84 PW19 3600-840 ETWD | Luminarias empotrables 2330 Prisms Blanco 31W 3600lm Wide reduced glare UGR19 (W19) IK02 4 SDCM | Luminaria LED empotrable en techo de forma cuadrada con recubrimiento prismático de PMMA. Versión M84 (625 mm x 625 mm). Apto para un control a través de smartphone/tablet mediante la App LivfeLink Basic Wireless (iOS y Android). Para techos del sistema con perfiles vistos. Recubrimiento de PMMA con microprismática. Con una distribución simétrica y, parcialmente, extensiva de las intensidades luminosas. Índice de deslumbramiento unificado según la clasificación UGR (EN 12464-1) ≤ 19. Apto para el trabajo ante pantallas informáticas según EN 12464-1 merced a la limitación de la luminancia a L ≤ 3000 cd/2 para un ángulo de irradiación superior a 65° de manera omnidireccional. Un efecto armonioso de la luz gracias a la salida de luz totalmente uniforme. El flujo luminoso y el color de la luz son fijos. Flujo luminoso de las luminarias 3600 lm, potencia conectada 31 W, rendimiento luminoso maxima de la luminaria 116 lm/W. Color de luz color blanco neutro, temperatura del color (CCT) 4000 K, indice de reproducción cromática general (CRI) Ra > 80. Tolerancia de color (inicialmente MacAdam) ≤ 4 SDCM. Vida útil nominal media L65(tq 25 °C) = 50.000 h. Cuerpo de luminaria de aluminio. Superficie recubierta de color blanco (RAL 9016). Dimensiones (L x A): 620 mm x 620 mm, altura de la luminaria 34 mm. Clase de protección (EN 61140): II, grado de protección (DIN EN 60529): IP20, Grado de protección hacia el local: IP40, grado de la resistencia al impacto según IEC 62262: IK02, temperatura de prueba para el ensayo de hilo incandescente según IEC 60695-2-11: 650 °C. Peso de: 2,4 kg. Con equipamiento eléctrico, regulable (de forma inalámbrica). A través de la función de pulsador, la luminaria es conmutable y regulable mediante los bornes de control DALI (Touch DIM). El equipamiento eléctrico puede sustituirse según los requisitos del diseño ecológico (VO (EU) 2019/2020). El producto cumple con los requisitos básicos de las directrices europeas aplicables y de la ley para la seguridad de aparatos y productos y lleva el marcado CE. Además, la luminaria dispone de la certificación ENEC otorgada por un organismo de auditoría independiente. | Luminarias empotrables | TRILUX | CN | 94051190 | C62 | 1 | 1 | 144,00 | EUR | 01.11.2024 | 0,21 | ES | 23 | 2330 | LED | 0,736 | 0,650 | 0,040 | 2,800 | EC002892
10247749 | 7791040 | 4018242593545 | 2325 G3 C07 S OA LED 20/14/08/ML-840 ET | Downlights 2325 MultiLumen 3 Diffuser Blanco alrededor de ET 16,50W 1800lm Lambertian (L) IK02 4 SDCM | Downlight LED para techos con un espacio hueco ≥ 50 mm. Montaje empotrado en el techo sin necesidad de herramientas a través de muelles de montaje rápido. Recorte de techo Ø 200 mm, Profundidad para empotrar 43 mm. Con recubrimiento prismático opal de PMMA. Con una distribución de las intensidades luminosas tipo Lambert. Flujo luminoso de la luminaria ajustable en 3 pasos. Flujo luminoso de las luminarias 800 lm - 1800 lm, potencia conectada 7,5 W - 16,5 W, rendimiento luminoso maxima de la luminaria 122 lm/W. Color de luz color blanco neutro, temperatura del color (CCT) 4000 K, indice de reproducción cromática general (CRI) Ra > 80. Tolerancia de color (inicialmente MacAdam) ≤ 4 SDCM. Vida útil nominal media L70(tq 25 °C) = 50.000 h. La fuente de luz puede ser sustituida acorde con los requisitos del diseño ecológico (VO (UE) 2019/2020). Cuerpo de luminaria de PC. Aro embellecedor lacado en polvo de color blanco (RAL 9016). Medidas exteriores del aro embellecedor Ø 230 mm, altura de la luminaria 43 mm. Temperatura ambiental admisible de entre (ta): 25 °C a +. Clase de protección (EN 61140): I, grado de protección (DIN EN 60529): IP20, grado de la resistencia al impacto según IEC 62262: IK02, temperatura de prueba para el ensayo de hilo incandescente según IEC 60695-2-11: 650 °C. Peso de: 0,5 kg. Con equipamiento eléctrico, conmutable. El equipamiento eléctrico puede sustituirse según los requisitos del diseño ecológico (VO (EU) 2019/2020). El producto cumple con los requisitos básicos de las directrices europeas aplicables y de la ley para la seguridad de aparatos y productos y lleva el marcado CE. Además, la luminaria dispone de la certificación ENEC otorgada por un organismo de auditoría independiente. | Downlights | TRILUX | CN | 94051140 | C62 | 1 | 1 | 48,00 | EUR | 01.11.2024 | 0,21 | ES | 23 | 2325 | LED | 0,350 | 0,240 | 0,080 | 0,800 | EC001744
10241068 | 7756740 | 4018242589333 | 2315 G3 1500 55/38/ML-840 ET PC +LV | Luminarias para local húm 2315 MultiLumen 2 Diffuser Blanco rectangular ET 30W 3800lm Lambertian (L) IP65 IK08 5 SDCM | Luminaria de superficie para locales húmedos y zonas exteriores cubiertas. Con cableado continuo 3 x 1,5 mm2. Apto para su uso en empresas con certificación HACCP, IFS y/o BRC Global Standard Food. Para un montaje en techos y paredes, así como para un montaje suspendido. El montaje en paredes puede realizarse de forma vertical u horizontal. Es posible un montaje antirrobo a través del dispositivo antirrobo a pedir por separado. Los clips de montaje y los estribos triangulares para el montaje suspendido están incluidos en el volumen de suministro. Con recubrimiento opal de PC. Con una distribución de las intensidades luminosas tipo Lambert. Flujo luminoso de la luminaria ajustable en 2 pasos. Flujo luminoso de las luminarias 3800 lm - 5600 lm, potencia conectada 30 W - 47 W, rendimiento luminoso maxima de la luminaria 127 lm/W. Color de luz color blanco neutro, temperatura del color (CCT) 4000 K, indice de reproducción cromática general (CRI) Ra > 80. Tolerancia de color (inicialmente MacAdam) ≤ 5 SDCM. Vida útil nominal media L70(tq 25 °C) = 50.000 h. La fuente de luz puede ser sustituida acorde con los requisitos del diseño ecológico (VO (UE) 2019/2020). Parte superior del perfil de policarbonato extruido. Cabezales finales de PC con protección UV. Parte inferior del perfil de policarbonato extruido opal. Dimensiones (L x A): 1570 mm x 65 mm, altura de la luminaria 65 mm. Temperatura ambiental admisible de entre (ta): 35 °C - +. Clase de protección (EN 61140): I, grado de protección (DIN EN 60529): IP65, grado de la resistencia al impacto según IEC 62262: IK08, temperatura de prueba para el ensayo de hilo incandescente según IEC 60695-2-11: 650 °C. Peso de: 1,7 kg. Entrada del cable a través de un cierre giratorio de bayoneta de montaje fácil para el sellado del compartimento de conexión. La conexión de la luminaria se realiza a través de un borne de enchufe. Con equipamiento eléctrico, conmutable. El producto cumple con los requisitos básicos de las directrices europeas aplicables y de la ley para la seguridad de aparatos y productos y lleva el marcado CE. Además, la luminaria dispone de la certificación ENEC otorgada por un organismo de auditoría independiente. | Luminarias para local húm | TRILUX | CN | 94051140 | C62 | 1 | 1 | 65,00 | EUR | 01.11.2024 | 0,21 | ES | 23 | 2315 | LED | 1,613 | 0,068 | 0,068 | 1,900 | EC002892
10229609 | 7641200 | 4018242570607 | 2390 HF Sensor | Electrical accessories 2390 Negro | Con sensor de movimiento de alta frecuencia integrado. Accesorios para la serie 2390. Como accesorio opcional puede combinarse un sensor de movimiento / un sensor de luminosidad con el proyector sin necesidad de herramientas. | Accesorios,piezas de rep | TRILUX | CN | 85365005 | C62 | 1 | 1 | 38,00 | EUR | 01.11.2024 | 0,21 | ES | 23 | 2390 |  | 0,076 | 0,041 | 0,108 | 0,100 | EC002556
10349624 | 8909240 | 4018242971985 | 2360 G2 H2 PW19-IL 47/60/ML-8MC ET | Luminarias suspendidas 2360 Multilumencolor 4 Prisms Blanco ET Wide reduced glare UGR19 (W19) IK02 3 SDCM | Luminaria LED suspendida con recubrimiento de PMMA traslúcido. Luminarias suspendidas para aplicaciones individuales. Suspensión por cable en Y para longitudes de suspensión de hasta: 1780 mm. El cable de suspensión en Y y el cable eléctrico están incluidos en el volumen de suministro. Con una distribución simétrica y, parcialmente, extensiva de las intensidades luminosas. Índice de deslumbramiento unificado según la clasificación UGR (EN 12464-1) ≤ 19. Apto para el trabajo ante pantallas informáticas según EN 12464-1 merced a la limitación de la luminancia a L ≤ 3000 cd/2 para un ángulo de irradiación superior a 65° de manera omnidireccional. Flujo luminoso de la luminaria ajustable en 2 pasos, color de la luz ajustable en 2 pasos. Flujo luminoso de las luminarias 4350 lm - 6000 lm, potencia conectada 36 W - 46 W, rendimiento luminoso maxima de la luminaria 131 lm/W. Color de luz color blanco cálido o blanco neutro, temperatura del color (CCT) 3000 K o 4000 K, indice de reproducción cromática general (CRI) Ra > 80. Tolerancia de color (inicialmente MacAdam) ≤ 3 SDCM. Vida útil nominal media L65(tq 25 °C) = 50.000 h. Cuerpo de luminaria fabricado de un perfil extruido de aluminio. Superficie recubierta de color blanco (RAL 9016). Dimensiones (L x A): 1500 mm x 300 mm, altura de la luminaria 20 mm. Clase de protección (EN 61140): I, grado de protección (DIN EN 60529): IP20, grado de la resistencia al impacto según IEC 62262: IK02, temperatura de prueba para el ensayo de hilo incandescente según IEC 60695-2-11: 650 °C. Peso de: 5,8 kg. El equipamiento eléctrico puede sustituirse según los requisitos del diseño ecológico (VO (EU) 2019/2020). El producto cumple con los requisitos básicos de las directrices europeas aplicables y de la ley para la seguridad de aparatos y productos y lleva el marcado CE. Además, la luminaria dispone de la certificación ENEC otorgada por un organismo de auditoría independiente. | Luminarias suspendidas | TRILUX | CN | 94051190 | C62 | 1 | 1 | 140,00 | EUR | 01.11.2024 | 0,21 | ES | 23 | 2360 | LED | 1,555 | 0,355 | 0,098 | 6,200 | EC001743
10342758 | 8537240 | 4018242966677 | 2350 G4 D PW19 36/29/ML-8MC ET | Luminarias de superficie 2350 Multilumencolor 4 Prisms Blanco ET 33W 3600lm Wide reduced glare UGR19 (W19) IK02 4 SDCM | Luminaria LED de superficie para techos con recubrimiento prismático traslúcido de PMMA. Para un montaje en techos en zonas interiores. Recubrimiento prismático de PMMA traslúcido con estructura de prismas luminotécnicamente eficiente. Con una distribución simétrica y, parcialmente, extensiva de las intensidades luminosas. Índice de deslumbramiento unificado según la clasificación UGR (EN 12464-1) ≤ 19. Flujo luminoso de la luminaria ajustable en 2 pasos, color de la luz ajustable en 2 pasos. Flujo luminoso de las luminarias 2700 lm - 3600 lm, potencia conectada 25 W - 33 W, rendimiento luminoso maxima de la luminaria 116 lm/W. Color de luz color blanco cálido o blanco neutro, temperatura del color (CCT) 3000 K o 4000 K, indice de reproducción cromática general (CRI) Ra > 80. Tolerancia de color (inicialmente MacAdam) ≤ 5 SDCM. Vida útil nominal media L65(tq 25 °C) = 50.000 h. Cuerpo de luminaria de aluminio. Superficie recubierta de color blanco (RAL 9016). Dimensiones (L x A): 625 mm x 625 mm, altura de la luminaria 46 mm. Clase de protección (EN 61140): I, grado de protección (DIN EN 60529): IP20, grado de la resistencia al impacto según IEC 62262: IK02, temperatura de prueba para el ensayo de hilo incandescente según IEC 60695-2-11: 650 °C. Peso de: 2.8 kg. Con equipamiento eléctrico, conmutable. El equipamiento eléctrico puede sustituirse según los requisitos del diseño ecológico (VO (EU) 2019/2020). El producto cumple con los requisitos básicos de las directrices europeas aplicables y de la ley para la seguridad de aparatos y productos y lleva el marcado CE. Además, la luminaria dispone de la certificación ENEC otorgada por un organismo de auditoría independiente. | Luminarias de superficie | TRILUX | CN | 94051190 | C62 | 1 | 40 | 135,00 | EUR | 01.11.2024 | 0,21 | ES | 23 | 2350 | LED | 0,718 | 0,642 | 0,057 | 3,520 | EC002892
10314335 | 8420940 | 4018242937233 | 2390 G2 AM9L 150/200/250/ML-8MC 1G1W ET | Proyector / Proyector 2390 Multilumencolor 6 Lens Svart ET 90W 15000lm asymmetric medium wide (AM) IP65 IK08 5 SDCM | Proyector LED para alumbrado para la iluminación de superficies y objetos. Como accesorio opcional puede combinarse un sensor de movimiento / un sensor de luminosidad con el proyector sin necesidad de herramientas. Estribo de soporte inclinable para un montaje suspendido o de pie. Sistema óptico compuesto por una óptica de lentes de PC. Recubrimiento de la abertura de salida de la luz de cristal de seguridad, transparente. Con una distribución media y asimétrica de las intensidades luminosas. Flujo luminoso de la luminaria ajustable en 3 pasos, color de la luz ajustable en 2 pasos. Flujo luminoso de las luminarias 15000 lm - 25000 lm, potencia conectada 90 W - 160 W, rendimiento luminoso maxima de la luminaria 167 lm/W. Color de luz color blanco cálido o blanco neutro, temperatura del color (CCT) 3000 K o 4000 K, indice de reproducción cromática general (CRI) Ra > 80. Tolerancia de color (inicialmente MacAdam) ≤ 5 SDCM. Vida útil nominal media L80(tq 25 °C) = 50.000 h. La fuente de luz puede ser sustituida acorde con los requisitos del diseño ecológico (VO (UE) 2019/2020). Carcasa del proyector fabricada en aluminio colado a presión. Superficie revestida de negro (RAL 9005). Dimensiones (L x A): 444 mm x 402 mm, altura de la luminaria 56 mm. Clase de protección (EN 61140): I, grado de protección (DIN EN 60529): IP65, grado de la resistencia al impacto según IEC 62262: IK08. Peso de: 5,7 kg. Con equipamiento eléctrico, conmutable. El equipamiento eléctrico puede sustituirse según los requisitos del diseño ecológico (VO (EU) 2019/2020). El producto cumple con los requisitos básicos de las directrices europeas aplicables y de la ley para la seguridad de aparatos y productos y lleva el marcado CE. | Proyector,Proyector | TRILUX | CN | 94054210 | C62 | 1 | 12 | 161,00 | EUR | 01.11.2024 | 0,21 | ES | 23 | 2390 | LED | 0,472 | 0,416 | 0,137 | 6,562 | EC001744
10269784 | 8260540 | 4018242920167 | 2370 AB21L/18/42/75/ML-730 ET 26 | Luminarias de poste-tapado 2370 MultiLumen 3 Lens Antracita ET 60W 7500lm 70 asymmetric wide (AB) IP66 IK08 5 SDCM | Luminaria exterior para mástiles para un montaje superpuesto o integrado, ángulo de inclinación ajustable. Para un montaje superpuesto o integrado para una cima de poste de Ø 60 mm o de Ø 76 mm. El ángulo de inclinación puede ajustarse en 5 pasos de +/- 10 ° escalado. A través de los tubos de reducción a pedir por separado, también apto para un montaje en mástiles con cima de poste de Ø 42. Sistema óptico compuesto por una óptica de lentes de PMMA. Recubrimiento de la abertura de salida de la luz de cristal de seguridad, transparente. Con una distribución extensiva y asimétrica de las intensidades luminosas. Flujo luminoso de la luminaria ajustable en 3 pasos. Flujo luminoso de las luminarias 1800 lm - 7500 lm, potencia conectada 13 W - 60 W, rendimiento luminoso maxima de la luminaria 138 lm/W. Color de luz color blanco cálido, temperatura del color (CCT) 3000 K, indice de reproducción cromática general (CRI) Ra > 70. Tolerancia de color (inicialmente MacAdam) ≤ 5 SDCM. Vida útil nominal media L80(tq 25 °C) = 75.000 h. Cuerpo de luminaria de aluminio Superficie antracita (DB 703). Clase de protección (EN 61140): II, grado de protección (DIN EN 60529): IP66, grado de la resistencia al impacto según IEC 62262: IK08. Mástil disponible a petición . Superficie atacada por el viento fw 0,110 m2. Peso de: 4,5 kg. Con transformador electrónico, conmutable. El equipamiento eléctrico puede sustituirse según los requisitos del diseño ecológico (VO (EU) 2019/2020). Resistencia a la tensión transitoria modo diferencial / modo común: 6 kV / 10 kV. El producto cumple con los requisitos básicos de las directrices europeas aplicables y de la ley para la seguridad de aparatos y productos y lleva el marcado CE. | Luminarias de poste-tapado | TRILUX | CN | 94054239 | C62 | 1 | 1 | 293,00 | EUR | 01.11.2024 | 0,21 | ES | A0 | 2370 | LED | 0,545 | 0,335 | 0,162 | 5,700 | EC000062
10261172 | 7923100 | 4018242645800 | 2310 ZLV/525/12 | Electrical accessories 2310 5LV | Cableado continuo de cinco conductores. Compuesto de cinco conductores individuales 2,5 mm2, Resistencia al calor hasta 105 °C. Para luminarias de la serie 2310 12... . Con temperatura superficial limitada, apta para su uso en recintos con riesgo de incendio según la norma DIN EN 60598-2-24. | Accesorios,piezas de rep | TRILUX | ES | 85444290 | C62 | 1 | 1 | 17,00 | EUR | 01.11.2024 | 0,21 | ES | 23 | 2310 |  | 0,260 | 0,200 | 0,020 | 0,206 | EC002556
10259728 | 7916465 | 4018242644865 | 2350 G3 D2 PW19 4000-8MC ETWD | Luminarias de superficie 2350 Prisms Blanco 36W 4000lm Wide reduced glare UGR19 (W19) IK02 4 SDCM | Luminaria LED de superficie para techos con recubrimiento prismático traslúcido de PMMA. Apto para un control a través de smartphone/tablet mediante la App LivfeLink Basic Wireless (iOS y Android). Para un montaje en techos en zonas interiores. Recubrimiento prismático de PMMA traslúcido con estructura de prismas luminotécnicamente eficiente. Con una distribución simétrica y, parcialmente, extensiva de las intensidades luminosas. Índice de deslumbramiento unificado según la clasificación UGR (EN 12464-1) ≤ 19. El flujo luminoso y el color de la luz son fijos. Flujo luminoso de las luminarias 4000 lm - 4000 lm, potencia conectada 36 W - 36 W, rendimiento luminoso maxima de la luminaria 111 lm/W. Color de luz color blanco cálido o blanco neutro, temperatura del color (CCT) 3000 K o 4000 K, indice de reproducción cromática general (CRI) Ra > 80. Tolerancia de color (inicialmente MacAdam) ≤ 4 SDCM. Vida útil nominal media L65(tq 25 °C) = 50.000 h. Cuerpo de luminaria de aluminio. Superficie recubierta de color blanco (RAL 9016). Dimensiones (L x A): 1225 mm x 325 mm, altura de la luminaria 46 mm. Clase de protección (EN 61140): II, grado de protección (DIN EN 60529): IP20, grado de la resistencia al impacto según IEC 62262: IK02, temperatura de prueba para el ensayo de hilo incandescente según IEC 60695-2-11: 650 °C. Peso de: 3,6 kg. Con equipamiento eléctrico, regulable (de forma inalámbrica). A través de la función de pulsador, la luminaria es conmutable y regulable mediante los bornes de control DALI (Touch DIM). El equipamiento eléctrico puede sustituirse según los requisitos del diseño ecológico (VO (EU) 2019/2020). El producto cumple con los requisitos básicos de las directrices europeas aplicables y de la ley para la seguridad de aparatos y productos y lleva el marcado CE. Además, la luminaria dispone de la certificación ENEC otorgada por un organismo de auditoría independiente. | Luminarias de superficie | TRILUX | CN | 94051190 | C62 | 1 | 1 | 216,00 | EUR | 01.11.2024 | 0,21 | ES | 23 | 2350 | LED | 1,277 | 0,370 | 0,052 | 4,390 | EC002892
10247748 | 7790940 | 4018242593538 | 2325 G3 C05 S OA LED 20/14/08/ML-840 ET | Downlights 2325 MultiLumen 3 Diffuser Blanco alrededor de ET 16,50W 2000lm Lambertian (L) IK02 4 SDCM | Downlight LED para techos con un espacio hueco ≥ 50 mm. Montaje empotrado en el techo sin necesidad de herramientas a través de muelles de montaje rápido. Recorte de techo Ø 140 mm, Profundidad para empotrar 43 mm. Con recubrimiento prismático opal de PMMA. Con una distribución de las intensidades luminosas tipo Lambert. Flujo luminoso de la luminaria ajustable en 3 pasos. Flujo luminoso de las luminarias 800 lm - 2000 lm, potencia conectada 7,5 W - 16,5 W, rendimiento luminoso maxima de la luminaria 122 lm/W. Color de luz color blanco neutro, temperatura del color (CCT) 4000 K, indice de reproducción cromática general (CRI) Ra > 80. Tolerancia de color (inicialmente MacAdam) ≤ 4 SDCM. Vida útil nominal media L70(tq 25 °C) = 50.000 h. La fuente de luz puede ser sustituida acorde con los requisitos del diseño ecológico (VO (UE) 2019/2020). Cuerpo de luminaria de PC. Aro embellecedor lacado en polvo de color blanco (RAL 9016). Medidas exteriores del aro embellecedor Ø 170 mm, altura de la luminaria 43 mm. Temperatura ambiental admisible de entre (ta): 25 °C a +. Clase de protección (EN 61140): I, grado de protección (DIN EN 60529): IP20, grado de la resistencia al impacto según IEC 62262: IK02, temperatura de prueba para el ensayo de hilo incandescente según IEC 60695-2-11: 650 °C. Peso de: 0,4 kg. Con equipamiento eléctrico, conmutable. El equipamiento eléctrico puede sustituirse según los requisitos del diseño ecológico (VO (EU) 2019/2020). El producto cumple con los requisitos básicos de las directrices europeas aplicables y de la ley para la seguridad de aparatos y productos y lleva el marcado CE. Además, la luminaria dispone de la certificación ENEC otorgada por un organismo de auditoría independiente. | Downlights | TRILUX | CN | 94051140 | C62 | 1 | 1 | 42,25 | EUR | 01.11.2024 | 0,21 | ES | 23 | 2325 | LED | 0,235 | 0,230 | 0,080 | 0,700 | EC001744
10242488 | 7767740 | 4018242590773 | 2330 G3 M73 PW19 36/29/ML-865 ET | Luminarias empotrables 2330 MultiLumen 2 Prisms Blanco ET 31W 3600lm Wide reduced glare UGR19 (W19) IK02 5 SDCM | Luminaria LED empotrable en techo de forma cuadrada con recubrimiento prismático de PMMA. Versión M84 (625 mm x 625 mm). Para techos del sistema con perfiles vistos. Recubrimiento de PMMA con microprismática. Con una distribución simétrica y, parcialmente, extensiva de las intensidades luminosas. Índice de deslumbramiento unificado según la clasificación UGR (EN 12464-1) ≤ 19. Apto para el trabajo ante pantallas informáticas según EN 12464-1 merced a la limitación de la luminancia a L ≤ 3000 cd/2 para un ángulo de irradiación superior a 65° de manera omnidireccional. Un efecto armonioso de la luz gracias a la salida de luz totalmente uniforme. Flujo luminoso de la luminaria ajustable en 2 pasos. Flujo luminoso de las luminarias 2900 lm - 3600 lm, potencia conectada 24 W - 31 W, rendimiento luminoso maxima de la luminaria 121 lm/W. Color de luz color blanco día, temperatura del color (CCT) 6500 K, indice de reproducción cromática general (CRI) Ra > 80. Tolerancia de color (inicialmente MacAdam) ≤ 5 SDCM. Vida útil nominal media L65(tq 25 °C) = 50.000 h. Cuerpo de luminaria de aluminio. Superficie recubierta de color blanco (RAL 9016). Dimensiones (L x A): 595 mm x 595 mm, altura de la luminaria 65 mm. Clase de protección (EN 61140): I, grado de protección (DIN EN 60529): IP20, Grado de protección hacia el local: IP40, grado de la resistencia al impacto según IEC 62262: IK02, temperatura de prueba para el ensayo de hilo incandescente según IEC 60695-2-11: 650 °C. Peso de: 2,0 kg. Con equipamiento eléctrico, conmutable. El equipamiento eléctrico puede sustituirse según los requisitos del diseño ecológico (VO (EU) 2019/2020). El producto cumple con los requisitos básicos de las directrices europeas aplicables y de la ley para la seguridad de aparatos y productos y lleva el marcado CE. Además, la luminaria dispone de la certificación ENEC otorgada por un organismo de auditoría independiente. | Luminarias empotrables | TRILUX | CN | 94051190 | C62 | 1 | 1 | 64,00 | EUR | 01.11.2024 | 0,21 | ES | 23 | 2330 | LED | 0,711 | 0,625 | 0,040 | 2,400 | EC002892
10229605 | 7640840 | 4018242570560 | 2350 G3 D PW19 36/29/ML-8MC ET | Luminarias de superficie 2350 Multilumencolor 4 Prisms Blanco ET 33W 3300lm Wide reduced glare UGR19 (W19) IK02 5 SDCM | Luminaria LED de superficie para techos con recubrimiento prismático traslúcido de PMMA. Para un montaje en techos en zonas interiores. Recubrimiento prismático de PMMA traslúcido con estructura de prismas luminotécnicamente eficiente. Con una distribución simétrica y, parcialmente, extensiva de las intensidades luminosas. Índice de deslumbramiento unificado según la clasificación UGR (EN 12464-1) ≤ 19. Flujo luminoso de la luminaria ajustable en 2 pasos, color de la luz ajustable en 2 pasos. Flujo luminoso de las luminarias 2700 lm - 3600 lm, potencia conectada 25 W - 33 W, rendimiento luminoso maxima de la luminaria 116 lm/W. Color de luz color blanco cálido o blanco neutro, temperatura del color (CCT) 3000 K o 4000 K, indice de reproducción cromática general (CRI) Ra > 80. Tolerancia de color (inicialmente MacAdam) ≤ 5 SDCM. Vida útil nominal media L65(tq 25 °C) = 50.000 h. Cuerpo de luminaria de aluminio. Superficie recubierta de color blanco (RAL 9016). Dimensiones (L x A): 625 mm x 625 mm, altura de la luminaria 46 mm. Clase de protección (EN 61140): I, grado de protección (DIN EN 60529): IP20, grado de la resistencia al impacto según IEC 62262: IK02, temperatura de prueba para el ensayo de hilo incandescente según IEC 60695-2-11: 650 °C. Peso de: 2,8 kg. Con equipamiento eléctrico, conmutable. El equipamiento eléctrico puede sustituirse según los requisitos del diseño ecológico (VO (EU) 2019/2020). El producto cumple con los requisitos básicos de las directrices europeas aplicables y de la ley para la seguridad de aparatos y productos y lleva el marcado CE. Además, la luminaria dispone de la certificación ENEC otorgada por un organismo de auditoría independiente. | Luminarias de superficie | TRILUX | CN | 94051190 | C62 | 1 | 1 | 135,00 | EUR | 01.11.2024 | 0,21 | ES | 23 | 2350 |  | 0,718 | 0,642 | 0,052 | 3,520 | EC002892