## Sheet1
Matnr | TOC | EAN | Product Name | Description Short | Description Long | Keywords | Supplier | Country of Origin | Customs Tariff Number | Quantity Unit | Order Unit | Quantity per Pallet | Gross Price | Currency | Validity Gross Price | VAT | Territory | Discount Group | Product Series | Lamp Type | Length | Width | Height | Net Weight | ETIM Class
10349623 | 8909151 | 4018242971978 | 2360 G2 H1 PW19-IL 4400-8MC ETDD | Luminaire suspendu 2360 MultiLumen 2 Prisme blanc ETDD Eblouissement UGR19 (W19) IK02 3 SDCM | Luminaire suspendu à diffuseur en PMMA translucide. Luminaire suspendu pour des applications individuelles. Suspension par câble, en forme de Y pour longueurs de suspension jusqu’à : 1780 mm. Suspension par câble, en forme de Y et câble d’alimentation électrique, inclus dans la livraison. À répartition symétrique limitée et extensive des intensités lumineuses. Taux d'éblouissement selon classification UGR (EN 12464-1) < 19. Compatible avec les écrans informatiques selon la norme EN 12464-1 grâce à des luminosités réduites L ≤ 3 000 cd/2 pour des angles d’éclairage supérieurs à 65 °, de manière omnidirectionnelle. Flux lumineux du luminaire réglable sur 2 niveaux. Flux lumineux du luminaire 4100 lm, puissance raccordée 34 W, rendement lumineux maximale du luminaire 129 lm/W. Teinte de lumière blanc chaud ou blanc neutre, température de couleur (CCT) 3000 K ou 4000 K, indice général de rendu des couleurs (IRC) Ra > 80. Tolérance de localisation chromatique (initialement MacAdam) ≤ 3 SDCM. Durée de vie assignée moyenne L65(tq 25 °C) = 50.000 h. Corps de luminaire en profilé d’aluminium extrudé. Surface revêtue de blanc (RAL 9016). Dimensions (L x l): 1200 mm x 300 mm, hauteur du luminaire 20 mm. Classe électrique (EN 61140) : I, indice de protection (norme EN 60529) : IP20, degré de résistance aux chocs selon la norme CEI 62262 : IK02, température d’essai au fil incandescent selon la norme CEI 60695-2-11 : 650 °C. Poids: 5,5 kg. L'appareillage est remplaçable conformément aux exigences d'écoconception (Règlement (UE) 2019/2020). Le produit répond aux exigences essentielles des directives européennes applicables et de la loi sur la sécurité des produits et porte le marquage CE. Le luminaire est en outre certifié ENEC par un organisme de contrôle indépendant. | Luminaire suspendu,Pendelarmaturen | TRILUX | CN | 94051190 | C62 | 1 | 1 | 327,23 | EUR | 01.01.2025 | 0,21 | BE | 23 | 2360 | LED | 1,255 | 0,355 | 0,098 | 6,800 | EC001743
10342760 | 8537451 | 4018242966691 | 2350 G4 D2 PW19 4000-8MC ETDD | Plafonnier/Applique 2350 Couleur multilumen 2 Prisme blanc ETDD 36W 3800lm Eblouissement UGR19 (W19) IK02 4 SDCM | Plafonnier LED, à diffuseur en PMMA translucide. Pour montage au plafond dans des espaces intérieurs. Diffuseur en PMMA translucide aux liserets décoratifs à effet photométrique. À répartition symétrique limitée et extensive des intensités lumineuses. Taux d'éblouissement selon classification UGR (EN 12464-1) < 19. Flux lumineux du luminaire et couleur de la lumière fixes. Flux lumineux du luminaire 4000 lm - 4000 lm, puissance raccordée 36 W - 36 W, rendement lumineux maximale du luminaire 111 lm/W. Teinte de lumière blanc neutre, température de couleur (CCT) 4000 K, indice général de rendu des couleurs (IRC) Ra > 80. Tolérance de localisation chromatique (initialement MacAdam) ≤ 5 SDCM. Durée de vie assignée moyenne L65(tq 25 °C) = 50.000 h. Corps de luminaire en aluminium. Surface revêtue de blanc (RAL 9016). Dimensions (L x l): 1225 mm x 325 mm, hauteur du luminaire 46 mm. Classe électrique (EN 61140) : I, indice de protection (norme EN 60529) : IP20, degré de résistance aux chocs selon la norme CEI 62262 : IK02, température d’essai au fil incandescent selon la norme CEI 60695-2-11 : 650 °C. Poids: 3.6 kg. Avec appareillage électronique, à gradation numérique (DALI). Appareillage conf. au standard DALI 2 (EN 62386). Possibilité de commutation et de gradation du luminaire au moyen de la fonction bouton-poussoir via les bornes de commande DALI (TouchDim). L'appareillage est remplaçable conformément aux exigences d'écoconception (Règlement (UE) 2019/2020). Le produit répond aux exigences essentielles des directives européennes applicables et de la loi sur la sécurité des produits et porte le marquage CE. Le luminaire est en outre certifié ENEC par un organisme de contrôle indépendant. | Plafonnier,Applique,Opbouwarmaturen | TRILUX | CN | 94051190 | C62 | 1 | 1 | 79,23 | EUR | 01.01.2025 | 0,21 | BE | 23 | 2350 | LED | 1,285 | 0,335 | 0,060 | 4,390 | EC002892
10314333 | 8420740 | 4018242937219 | 2390 G2 AM9L 20/30/50/ML-8MC 1G1W ET | Projecteur 2390 Couleur multilumen 6 Lentille noir ET 14W 2000lm Asym. semi extensif (AM) IP65 IK08 5 SDCM | Projecteur LED pour illuminations et éclairage de surfaces. Un capteur de mouvement/capteur de luminosité (accessoires en option) peuvent être combinés sans outil avec le projecteur. Étrier de retenue inclinable pour montage suspendu et vertical. Système optique composé d’une optique à lentilles polycarbonate. Recouvrement de l’ouverture de sortie de lumière en verre de sécurité simple, clair. À répartition semi-extensive asymétrique des intensités lumineuses. Flux lumineux du luminaire réglable sur 3 niveaux, couleur de la lumière réglable sur 2 niveaux. Flux lumineux du luminaire 2000 lm - 5000 lm, puissance raccordée 14 W - 40 W, rendement lumineux maximale du luminaire 143 lm/W. Teinte de lumière blanc chaud ou blanc neutre, température de couleur (CCT) 3000 K ou 4000 K, indice général de rendu des couleurs (IRC) Ra > 80. Tolérance de localisation chromatique (initialement MacAdam) ≤ 5 SDCM. Durée de vie assignée moyenne L80(tq 25 °C) = 50.000 h. La source lumineuse est remplaçable conformément aux exigences d'écoconception (Règlement (UE) 2019/2020). Boîtier du projecteur en aluminium moulé sous pression. Surface revêtue de noir (RAL 9005). Dimensions (L x l): 306 mm x 230 mm, hauteur du luminaire 40 mm. Classe électrique (EN 61140) : I, indice de protection (norme EN 60529) : IP65, degré de résistance aux chocs selon la norme CEI 62262 : IK08. Poids: 1,5 kg. Avec appareillage électronique, commutable. L'appareillage est remplaçable conformément aux exigences d'écoconception (Règlement (UE) 2019/2020). Le produit répond aux exigences essentielles des directives européennes applicables et de la loi sur la sécurité des produits et porte le marquage CE. | Projecteur,Schijnwerper,Spot | TRILUX | CN | 94054210 | C62 | 1 | 1 | 79,23 | EUR | 01.01.2025 | 0,21 | BE | 23 | 2390 | LED | 0,312 | 0,246 | 0,100 | 1,881 | EC001744
10268394 | 7959440 | 4018242649587 | 2380 G3 TB 10000-840 ET | Armature industrielle 2380 Lentille noir ET 80W 10000lm Intensif (N) IP65 IK08 5 SDCM | Armature industrielle LED pour montage suspendu. Pour montage suspendu individuel. Suspension à un point sur crochet à visser, intégré au centre. Accessoires de montage à commander séparément. Système optique avec optique à lentilles PC. Avec une unité optique par module LED.. À répartition à symétrie en rotation extensive des intensités lumineuses. Flux lumineux du luminaire et couleur de la lumière fixes. Flux lumineux du luminaire 10000 lm, puissance raccordée 77 W, Teinte de lumière blanc neutre, température de couleur (CCT) 4000 K, indice général de rendu des couleurs (IRC) Ra > 80. Tolérance de localisation chromatique (initialement MacAdam) ≤ 5 SDCM. Durée de vie assignée moyenne L65(tq 25 °C) = 50.000 h. La source lumineuse est remplaçable conformément aux exigences d'écoconception (Règlement (UE) 2019/2020). Corps du luminaire en fonte d’aluminium. Surface revêtue de noir (RAL 9005). Hauteur du luminaire 160 mm, Diamètre du luminaire 270 mm. Température ambiante admissible (ta): 40 °C - +. Classe électrique (EN 61140) : I, indice de protection (norme EN 60529) : IP65, degré de résistance aux chocs selon la norme CEI 62262 : IK08, température d’essai au fil incandescent selon la norme CEI 60695-2-11 : 650 °C. Poids: 4.5 kg. Avec driver. Le produit répond aux exigences essentielles des directives européennes applicables et de la loi sur la sécurité des produits et porte le marquage CE. Le luminaire est en outre certifié ENEC par un organisme de contrôle indépendant. | Armature industrielle,Halarmaturen | TRILUX | CN | 94051190 | C62 | 1 | 1 | 171,23 | EUR | 01.01.2025 | 0,21 | BE | 23 | 2380 | LED | 0,360 | 0,360 | 0,200 | 4,900 | EC001716
10261168 | 7922740 | 4018242645763 | 2310 12 B 40-840 ET PC | Luminaire étanche 2310 Diffuseur blanc ET 33W 4000lm Extensif (W) IP66 IK08 4 SDCM | Plafonnier à LED pour locaux humides IP66 avec corps du luminaire en PC et diffuseur en PC. Avantageux en cas d'exigences élevées en matière de stabilité mécanique. Satisfaisant à la norme DIN 10500. Avec température de surface limitée, convient pour une utilisation dans des locaux à risque d'incendie selon DIN EN 60598-2-24. Technique de fermeture sans clips simplifiant le montage conforme à l’indice de protection, de la vasque du diffuseur et du corps de luminaire après le raccordement. Pour montage au mur et au plafond ainsi que pour montage suspendu. Montage au plafond par crampon de fixation joint en acier inoxydable. Montage suspendu possible avec accessoires optionnels. Diffuseur en PMMA avec structure de prismes situé à l'intérieur. À répartition symétrique extensive des intensités lumineuses. Flux lumineux du luminaire et couleur de la lumière fixes. Flux lumineux du luminaire 4000 lm, puissance raccordée 33 W, rendement lumineux maximale du luminaire 121 lm/W. Teinte de lumière blanc neutre, température de couleur (CCT) 4000 K, indice général de rendu des couleurs (IRC) Ra > 80. Tolérance de localisation chromatique (initialement MacAdam) ≤ 4 SDCM. Durée de vie assignée moyenne L80(tq 25 °C) = 35.000 h, Durée de vie assignée moyenne L70(tq 25 °C) = 50.000 h. La source lumineuse est remplaçable conformément aux exigences d'écoconception (Règlement (UE) 2019/2020). Corps du luminaire en PC. Technique de fermeture sans clips simplifiant le montage conforme à l’indice de protection, de la vasque du diffuseur et du corps de luminaire après le raccordement. Dimensions (L x l): 1257 mm x 102 mm, hauteur du luminaire 91 mm. Classe électrique (EN 61140) : I, indice de protection (norme EN 60529) : IP66, degré de résistance aux chocs selon la norme CEI 62262 : IK08, température d’essai au fil incandescent selon la norme CEI 60695-2-11 : 850 °C. Poids: 2,3 kg. Avec bornier de raccordement 3 pôles jusqu’à 2,5 mm2. Le luminaire convient à un fonctionnement sur un réseau à tension continue 230 V. Avec driver. L'appareillage est remplaçable conformément aux exigences d'écoconception (Règlement (UE) 2019/2020). Le produit répond aux exigences essentielles des directives européennes applicables et de la loi sur la sécurité des produits et porte le marquage CE. Le luminaire est en outre certifié ENEC par un organisme de contrôle indépendant. | Luminaire étanche,Waterdichte armaturen | TRILUX | ES | 94051140 | C62 | 1 | 1 | 85,23 | EUR | 01.01.2025 | 0,21 | BE | 23 | 2310 | LED | 1,273 | 0,110 | 0,109 | 2,398 | EC002892
10250054 | 7798540 | 4018242631360 | 2330 G3 M73 PW19 36/29/ML-8MC ET | Luminaire encastré 2330 Couleur multilumen 4 Prisme blanc ET 31W 3400lm Eblouissement UGR19 (W19) IK02 5 SDCM | Plafonnier LED carré, à recouvrement à prismes en PMMA. Version M73 (600 mm x 600 mm). Pour faux plafonds à ossature apparente. Recouvrement en PMMA à microprismatique. À répartition symétrique limitée et extensive des intensités lumineuses. Taux d'éblouissement selon classification UGR (EN 12464-1) < 19. Compatible avec les écrans informatiques selon la norme EN 12464-1 grâce à des luminosités réduites L ≤ 3 000 cd/2 pour des angles d’éclairage supérieurs à 65 °, de manière omnidirectionnelle. Effet lumineux harmonieux grâce à une sortie de lumière uniformément éclairée. Flux lumineux du luminaire réglable sur 2 niveaux, couleur de la lumière réglable sur 2 niveaux. Flux lumineux du luminaire 2700 lm - 3600 lm, puissance raccordée 24 W - 31 W, rendement lumineux maximale du luminaire 121 lm/W. Teinte de lumière blanc chaud ou blanc neutre, température de couleur (CCT) 3000 K ou 4000 K, indice général de rendu des couleurs (IRC) Ra > 80. Tolérance de localisation chromatique (initialement MacAdam) ≤ 5 SDCM. Durée de vie assignée moyenne L65(tq 25 °C) = 50.000 h. Corps de luminaire en aluminium. Surface revêtue de blanc (RAL 9016). Dimensions (L x l): 595 mm x 595 mm, hauteur du luminaire 69 mm. Classe électrique (EN 61140) : I, indice de protection (norme EN 60529) : IP20, Indice de protection par le dessous : IP40, degré de résistance aux chocs selon la norme CEI 62262 : IK02, température d’essai au fil incandescent selon la norme CEI 60695-2-11 : 650 °C. Poids: 2,4 kg. Avec appareillage électronique, commutable. L'appareillage est remplaçable conformément aux exigences d'écoconception (Règlement (UE) 2019/2020). Le produit répond aux exigences essentielles des directives européennes applicables et de la loi sur la sécurité des produits et porte le marquage CE. Le luminaire est en outre certifié ENEC par un organisme de contrôle indépendant. | Luminaire encastré,Inbouwarmaturen | TRILUX | CN | 94051190 | C62 | 1 | 1 | 79,23 | EUR | 01.01.2025 | 0,21 | BE | 23 | 2330 | LED | 0,736 | 0,650 | 0,040 | 2,900 | EC002892
10247742 | 7790340 | 4018242593477 | 2340 G2 WD2 LED 22/16/ML-8MC ET | Applique murale 2340 Couleur multilumen 4 Diffuseur blanc rond ET 20W 2100lm Lambertien (L) IK02 5 SDCM | Hublot LED à vasque en polystyrène. Pour montage au mur ou au plafond. Maintien sûr de la vasque par fermetures à baïonnette. Vasque ronde, opale de forme sphérique. Avec une répartition lambertienne des intensités lumineuses. Flux lumineux du luminaire réglable sur 2 niveaux, couleur de la lumière réglable sur 2 niveaux. Flux lumineux du luminaire 1500 lm - 2200 lm, puissance raccordée 14 W - 20 W, rendement lumineux maximale du luminaire 114 lm/W. Teinte de lumière blanc chaud ou blanc neutre, température de couleur (CCT) 3000 K ou 4000 K, indice général de rendu des couleurs (IRC) Ra > 80. Tolérance de localisation chromatique (initialement MacAdam) ≤ 5 SDCM. Durée de vie assignée moyenne L65(tq 25 °C) = 50.000 h. La source lumineuse est remplaçable conformément aux exigences d'écoconception (Règlement (UE) 2019/2020). Corps de luminaire en aluminium. Surface revêtue de blanc (RAL 9016). Diamètre de la vasque Ø 400 mm, hauteur du luminaire 88 mm. Température ambiante admissible (ta): 25 °C - +. Classe électrique (EN 61140) : I, indice de protection (norme EN 60529) : IP20, degré de résistance aux chocs selon la norme CEI 62262 : IK02, température d’essai au fil incandescent selon la norme CEI 60695-2-11 : 650 °C. Poids: 0,9 kg. Avec driver. L'appareillage est remplaçable conformément aux exigences d'écoconception (Règlement (UE) 2019/2020). Le produit répond aux exigences essentielles des directives européennes applicables et de la loi sur la sécurité des produits et porte le marquage CE. Le luminaire est en outre certifié ENEC par un organisme de contrôle indépendant. | Applique murale,Wandarmaturen | TRILUX | CN | 94051190 | C62 | 1 | 1 | 59,23 | EUR | 01.01.2025 | 0,21 | BE | 23 | 2340 | LED | 0,430 | 0,410 | 0,100 | 1,100 | EC002892
10241063 | 7756251 | 4018242688135 | 2350 G3 D3 PW19 6000-8MC ETDD | Plafonnier/Applique 2350 Prisme blanc ETDD 54W 6000lm Eblouissement UGR19 (W19) IK02 5 SDCM | Plafonnier LED, à diffuseur en PMMA translucide. Pour montage au plafond dans des espaces intérieurs. Diffuseur en PMMA translucide aux liserets décoratifs à effet photométrique. À répartition symétrique limitée et extensive des intensités lumineuses. Taux d'éblouissement selon classification UGR (EN 12464-1) < 19. Flux lumineux du luminaire et couleur de la lumière fixes. Flux lumineux du luminaire 6000 lm - 6000 lm, puissance raccordée 54 W - 54 W, rendement lumineux maximale du luminaire 111 lm/W. Teinte de lumière blanc neutre, température de couleur (CCT) 4000 K, indice général de rendu des couleurs (IRC) Ra > 80. Tolérance de localisation chromatique (initialement MacAdam) ≤ 5 SDCM. Durée de vie assignée moyenne L65(tq 25 °C) = 50.000 h. Corps de luminaire en aluminium. Surface revêtue de blanc (RAL 9016). Dimensions (L x l): 1525 mm x 325 mm, hauteur du luminaire 46 mm. Classe électrique (EN 61140) : I, indice de protection (norme EN 60529) : IP20, degré de résistance aux chocs selon la norme CEI 62262 : IK02, température d’essai au fil incandescent selon la norme CEI 60695-2-11 : 650 °C. Poids: 4.2 kg. Avec appareillage électronique, à gradation numérique (DALI). Appareillage conf. au standard DALI 2 (EN 62386). Possibilité de commutation et de gradation du luminaire au moyen de la fonction bouton-poussoir via les bornes de commande DALI (TouchDim). L'appareillage est remplaçable conformément aux exigences d'écoconception (Règlement (UE) 2019/2020). Le produit répond aux exigences essentielles des directives européennes applicables et de la loi sur la sécurité des produits et porte le marquage CE. Le luminaire est en outre certifié ENEC par un organisme de contrôle indépendant. | Plafonnier,Applique,Opbouwarmaturen | TRILUX | CN | 94051190 | C62 | 1 | 40 | 239,23 | EUR | 01.01.2025 | 0,21 | BE | 23 | 2350 | LED | 1,650 | 0,800 | 1,200 | 210,000 | EC002892
10241057 | 7755640 | 4018242688074 | 2350 G3 D2 PW19 40/30/ML-8MC ET | Plafonnier/Applique 2350 Couleur multilumen 4 Prisme blanc ET 36W 4000lm Eblouissement UGR19 (W19) IK02 5 SDCM | Plafonnier LED, à diffuseur en PMMA translucide. Pour montage au plafond dans des espaces intérieurs. Diffuseur en PMMA translucide aux liserets décoratifs à effet photométrique. À répartition symétrique limitée et extensive des intensités lumineuses. Taux d'éblouissement selon classification UGR (EN 12464-1) < 19. Flux lumineux du luminaire réglable sur 2 niveaux. Flux lumineux du luminaire 3000 lm - 4000 lm, puissance raccordée 27 W - 36 W, rendement lumineux maximale du luminaire 111 lm/W. Teinte de lumière blanc neutre, température de couleur (CCT) 4000 K, indice général de rendu des couleurs (IRC) Ra > 80. Tolérance de localisation chromatique (initialement MacAdam) ≤ 5 SDCM. Durée de vie assignée moyenne L65(tq 25 °C) = 50.000 h. Corps de luminaire en aluminium. Surface revêtue de blanc (RAL 9016). Dimensions (L x l): 1225 mm x 325 mm, hauteur du luminaire 46 mm. Classe électrique (EN 61140) : I, indice de protection (norme EN 60529) : IP20, degré de résistance aux chocs selon la norme CEI 62262 : IK02, température d’essai au fil incandescent selon la norme CEI 60695-2-11 : 650 °C. Poids: 3.4 kg. Avec appareillage électronique, commutable. L'appareillage est remplaçable conformément aux exigences d'écoconception (Règlement (UE) 2019/2020). Le produit répond aux exigences essentielles des directives européennes applicables et de la loi sur la sécurité des produits et porte le marquage CE. Le luminaire est en outre certifié ENEC par un organisme de contrôle indépendant. | Plafonnier,Applique,Opbouwarmaturen | TRILUX | CN | 94051190 | C62 | 1 | 40 | 169,23 | EUR | 01.01.2025 | 0,21 | BE | 23 | 2350 | LED | 1,370 | 0,800 | 1,200 | 168,800 | EC002892
10342765 | 8537965 |  | 2350 G4 D PW19 3600-8MC ETWD | Plafonnier/Applique 2350 MultiLumen 2 Prisme blanc 33W 3400lm Eblouissement UGR19 (W19) IK02 4 SDCM | Plafonnier LED, à diffuseur en PMMA translucide. Convient à la commande par smartphone/tablette via l'application LiveLink Basic Wireless (iOS et Android). Pour montage au plafond dans des espaces intérieurs. Diffuseur en PMMA translucide aux liserets décoratifs à effet photométrique. À répartition symétrique limitée et extensive des intensités lumineuses. Taux d'éblouissement selon classification UGR (EN 12464-1) < 19. Flux lumineux du luminaire et couleur de la lumière fixes. Flux lumineux du luminaire 3600 lm - 3600 lm, puissance raccordée 33 W - 33 W, rendement lumineux maximale du luminaire 109 lm/W. Teinte de lumière blanc chaud ou blanc neutre, température de couleur (CCT) 3000 K ou 4000 K, indice général de rendu des couleurs (IRC) Ra > 80. Tolérance de localisation chromatique (initialement MacAdam) ≤ 4 SDCM. Durée de vie assignée moyenne L65(tq 25 °C) = 50.000 h. Corps de luminaire en aluminium. Surface revêtue de blanc (RAL 9016). Dimensions (L x l): 625 mm x 625 mm, hauteur du luminaire 46 mm. Classe électrique (EN 61140) : II, indice de protection (norme EN 60529) : IP20, degré de résistance aux chocs selon la norme CEI 62262 : IK02, température d’essai au fil incandescent selon la norme CEI 60695-2-11 : 650 °C. Poids: 2.8 kg. Avec appareillage électronique, gradable (radio). Possibilité de commutation et de gradation du luminaire au moyen de la fonction bouton-poussoir via les bornes de commande DALI (TouchDim). L'appareillage est remplaçable conformément aux exigences d'écoconception (Règlement (UE) 2019/2020). Le produit répond aux exigences essentielles des directives européennes applicables et de la loi sur la sécurité des produits et porte le marquage CE. Le luminaire est en outre certifié ENEC par un organisme de contrôle indépendant. | Plafonnier,Applique,Opbouwarmaturen | TRILUX | CN | 94051190 | C62 | 1 | 34 | 75,23 | EUR | 01.01.2025 | 0,21 | BE | 23 | 2350 | LED | 1,370 | 0,800 | 1,200 | 144,680 | EC002892
10318786 | 8434400 | 4018242938988 | 2370/42 Reduzierstück | Accessoire mécanique 2370 anthracite | Réducteur pour luminaire sur mât 2370 pour adaptation sur mât avec tête Ø 42 mm. | Accessoire,pièce de rechange,Toebehoren,reserveonderdelen | TRILUX | CN | 94059900 | C62 | 1 | 1 | 15,23 | EUR | 01.01.2025 | 0,21 | BE | 23 | 2370 |  | 0,108 | 0,096 | 0,095 | 0,500 | EC002557
10284058 | 8260840 | 4018242920198 | 2370 AB21L/100/150/200/ML-740 ET 26 | Luminaire sur mât 2370 MultiLumen 3 Lentille anthracite ET 165W 20000lm 70 Asym. extensif (AB) IP66 IK08 5 SDCM | luminaire extérieur sur mât pour un montage droit et un montage pour crosse, angle d'inclinaison réglable. Pour un montage droit et un montage pour crosse pour la tête du mât de Ø 60 mm ou Ø 76 mm. Angle d'inclinaison en 5 paliers de +/- 10 ° réglable, à l'échelle. Convenant également pour un montage sur mâts avec tête de Ø 42 à l'aide de réducteurs à commander séparément. Système optique composé d’une optique à lentilles PMMA. Recouvrement de l’ouverture de sortie de lumière en verre de sécurité simple, clair. À répartition asymétrique extensive des intensités lumineuses. Flux lumineux du luminaire réglable sur 3 niveaux. Flux lumineux du luminaire 10000 lm - 20000 lm, puissance raccordée 73 W - 165 W, rendement lumineux maximale du luminaire 137 lm/W. Teinte de lumière blanc neutre, température de couleur (CCT) 4000 K, indice général de rendu des couleurs (IRC) Ra > 70. Tolérance de localisation chromatique (initialement MacAdam) ≤ 5 SDCM. Durée de vie assignée moyenne L80(tq 25 °C) = 75.000 h. Corps de luminaire en aluminium Surface revêtue d'anthracite (DB 703). Mât disponible sur demande. Classe électrique (EN 61140) : II, indice de protection (norme EN 60529) : IP66, degré de résistance aux chocs selon la norme CEI 62262 : IK08. Température ambiante admissible (ta): 25 °C à . Surface exposée au vent Fw 0,200 m2. Poids: 8,1 kg. Avec driver. L'appareillage est remplaçable conformément aux exigences d'écoconception (Règlement (UE) 2019/2020). Résistance aux pics de tension Mode différentiel / mode commun : 6 kV / 10 kV. Le produit répond aux exigences essentielles des directives européennes applicables et de la loi sur la sécurité des produits et porte le marquage CE. | Luminaire sur mât,Post-top armaturen | TRILUX | CN | 94054239 | C62 | 1 | 1 | 499,23 | EUR | 01.01.2025 | 0,21 | BE | 23 | 2370 | LED | 0,735 | 0,390 | 0,182 | 9,650 | EC000062
10268393 | 7959340 | 4018242649570 | 2380 G3 TB 30000-840 ET | Armature industrielle 2380 Lentille noir ET 200W 30000lm Intensif (N) IP65 IK08 5 SDCM | Armature industrielle LED pour montage suspendu. Pour montage suspendu individuel. Suspension à un point sur crochet à visser, intégré au centre. Accessoires de montage à commander séparément. Système optique avec optique à lentilles PC. Avec une unité optique par module LED.. À répartition symétrique intensive des intensités lumineuses. Flux lumineux du luminaire et couleur de la lumière fixes. Flux lumineux du luminaire 30000 lm, puissance raccordée 230 W, Teinte de lumière blanc neutre, température de couleur (CCT) 4000 K, indice général de rendu des couleurs (IRC) Ra > 80. Tolérance de localisation chromatique (initialement MacAdam) ≤ 5 SDCM. Durée de vie assignée moyenne L65(tq 25 °C) = 50.000 h. La source lumineuse est remplaçable conformément aux exigences d'écoconception (Règlement (UE) 2019/2020). Corps du luminaire en fonte d’aluminium. Surface revêtue de noir (RAL 9005). Hauteur du luminaire 170 mm, Diamètre du luminaire 310 mm. Température ambiante admissible (ta): 40 °C - +. Classe électrique (EN 61140) : I, indice de protection (norme EN 60529) : IP65, degré de résistance aux chocs selon la norme CEI 62262 : IK08, température d’essai au fil incandescent selon la norme CEI 60695-2-11 : 650 °C. Poids: 2.7 kg. Le produit répond aux exigences essentielles des directives européennes applicables et de la loi sur la sécurité des produits et porte le marquage CE. Le luminaire est en outre certifié ENEC par un organisme de contrôle indépendant. | Armature industrielle,Halarmaturen | TRILUX | CN | 94051190 | C62 | 1 | 1 | 341,23 | EUR | 01.01.2025 | 0,21 | BE | 23 | 2380 | LED | 0,360 | 0,360 | 0,200 | 3,100 | EC001716
10261169 | 7922840 | 4018242645770 | 2310 12 B 40-840 ET | Luminaire étanche 2310 Diffuseur blanc ET 33W 4000lm Extensif (W) IP66 IK03 4 SDCM | Plafonnier à LED pour locaux humides IP66 avec corps du luminaire en PC et diffuseur en PMMA. Avantageux en cas d'exigences élevées en matière de stabilité mécanique. Satisfaisant à la norme DIN 10500. Avec température de surface limitée, convient pour une utilisation dans des locaux à risque d'incendie selon DIN EN 60598-2-24. Technique de fermeture sans clips simplifiant le montage conforme à l’indice de protection, de la vasque du diffuseur et du corps de luminaire après le raccordement. Pour montage au mur et au plafond ainsi que pour montage suspendu. Montage au plafond par crampon de fixation joint en acier inoxydable. Montage suspendu possible avec accessoires optionnels. Diffuseur en PMMA avec structure de prismes situé à l'intérieur. À répartition symétrique extensive des intensités lumineuses. Flux lumineux du luminaire et couleur de la lumière fixes. Flux lumineux du luminaire 4000 lm, puissance raccordée 33 W, rendement lumineux maximale du luminaire 121 lm/W. Teinte de lumière blanc neutre, température de couleur (CCT) 4000 K, indice général de rendu des couleurs (IRC) Ra > 80. Tolérance de localisation chromatique (initialement MacAdam) ≤ 4 SDCM. Durée de vie assignée moyenne L80(tq 25 °C) = 35.000 h, Durée de vie assignée moyenne L70(tq 25 °C) = 50.000 h. La source lumineuse est remplaçable conformément aux exigences d'écoconception (Règlement (UE) 2019/2020). Corps du luminaire en PC. Technique de fermeture sans clips simplifiant le montage conforme à l’indice de protection, de la vasque du diffuseur et du corps de luminaire après le raccordement. Dimensions (L x l): 1257 mm x 102 mm, hauteur du luminaire 91 mm. Classe électrique (EN 61140) : I, indice de protection (norme EN 60529) : IP66, degré de résistance aux chocs selon la norme CEI 62262 : IK03, température d’essai au fil incandescent selon la norme CEI 60695-2-11 : 650 °C. Poids: 2,3 kg. Avec bornier de raccordement 3 pôles jusqu’à 2,5 mm2. Le luminaire convient à un fonctionnement sur un réseau à tension continue 230 V. Avec driver. L'appareillage est remplaçable conformément aux exigences d'écoconception (Règlement (UE) 2019/2020). Le produit répond aux exigences essentielles des directives européennes applicables et de la loi sur la sécurité des produits et porte le marquage CE. Le luminaire est en outre certifié ENEC par un organisme de contrôle indépendant. | Luminaire étanche,Waterdichte armaturen | TRILUX | ES | 94051140 | C62 | 1 | 1 | 79,23 | EUR | 01.01.2025 | 0,21 | BE | 23 | 2310 | LED | 1,273 | 0,110 | 0,109 | 2,395 | EC002892
10247751 | 7791240 | 4018242593569 | 2325 G3 C07 OA LED 20/14/08/ML-8MC ET | Downlight 2325 Couleur multilumen 6 Diffuseur blanc rond ET 19W 2000lm Lambertien (L) IK03 4 SDCM | Downlight LED pour les plafonds avec une dimension de cavité ≥ 50 mm. Encastrement dans le plafond sans outils par système de ressorts pour un montage rapide. Découpe dans le plafond Ø 200 mm, Profondeur d’encastrement 43 mm. Avec plaque de recouvrement en PMMA opale. Avec une répartition lambertienne des intensités lumineuses. Flux lumineux du luminaire réglable sur 3 niveaux, couleur de la lumière réglable sur 2 niveaux. Flux lumineux du luminaire 750 lm - 2000 lm, puissance raccordée 8 W - 19 W, rendement lumineux maximale du luminaire 108 lm/W. Teinte de lumière blanc chaud ou blanc neutre, température de couleur (CCT) 3000 K ou 4000 K, indice général de rendu des couleurs (IRC) Ra > 80. Tolérance de localisation chromatique (initialement MacAdam) ≤ 4 SDCM. Durée de vie assignée moyenne L70(tq 25 °C) = 50.000 h. La source lumineuse est remplaçable conformément aux exigences d'écoconception (Règlement (UE) 2019/2020). Corps du luminaire en PC. Collerette, laquage par poudre, blanc (RAL 9016). Dimensions extérieures de la collerette Ø 230 mm, hauteur du luminaire 43 mm. Température ambiante admissible (ta): 25 °C à +. Classe électrique (EN 61140) : I, indice de protection (norme EN 60529) : IP20, degré de résistance aux chocs selon la norme CEI 62262 : IK03, température d’essai au fil incandescent selon la norme CEI 60695-2-11 : 650 °C. Poids: 0,5 kg. Avec appareillage électronique, commutable. L'appareillage est remplaçable conformément aux exigences d'écoconception (Règlement (UE) 2019/2020). Le produit répond aux exigences essentielles des directives européennes applicables et de la loi sur la sécurité des produits et porte le marquage CE. Le luminaire est en outre certifié ENEC par un organisme de contrôle indépendant. | Downlight,Downlighters | TRILUX | CN | 94051140 | C62 | 1 | 1 | 49,23 | EUR | 01.01.2025 | 0,21 | BE | I0 | 2325 | LED | 0,350 | 0,240 | 0,080 | 0,800 | EC001744
10247741 | 7790240 | 4018242593460 | 2340 G2 WD1 LED 14/08/ML-8MC ET+HFS | Applique murale 2340 Couleur multilumen 4 Diffuseur blanc rond ET 14W 1300lm Lambertien (L) IK02 5 SDCM | Hublot LED à vasque en polystyrène. Avec détecteur de mouvement haute fréquence intégré. Pour montage au mur ou au plafond. Maintien sûr de la vasque par fermetures à baïonnette. Vasque ronde, opale de forme sphérique. Avec une répartition lambertienne des intensités lumineuses. Flux lumineux du luminaire réglable sur 2 niveaux, couleur de la lumière réglable sur 2 niveaux. Flux lumineux du luminaire 760 lm - 1400 lm, puissance raccordée 9 W - 14 W, rendement lumineux maximale du luminaire 100 lm/W. Teinte de lumière blanc chaud ou blanc neutre, température de couleur (CCT) 3000 K ou 4000 K, indice général de rendu des couleurs (IRC) Ra > 80. Tolérance de localisation chromatique (initialement MacAdam) ≤ 5 SDCM. Durée de vie assignée moyenne L65(tq 25 °C) = 50.000 h. La source lumineuse est remplaçable conformément aux exigences d'écoconception (Règlement (UE) 2019/2020). Corps de luminaire en aluminium. Surface revêtue de blanc (RAL 9016). Diamètre de la vasque Ø 330 mm, hauteur du luminaire 85 mm. Température ambiante admissible (ta): 25 °C - +. Classe électrique (EN 61140) : I, indice de protection (norme EN 60529) : IP20, degré de résistance aux chocs selon la norme CEI 62262 : IK02, température d’essai au fil incandescent selon la norme CEI 60695-2-11 : 650 °C. Poids: 0,9 kg. Avec driver. L'appareillage est remplaçable conformément aux exigences d'écoconception (Règlement (UE) 2019/2020). Le produit répond aux exigences essentielles des directives européennes applicables et de la loi sur la sécurité des produits et porte le marquage CE. Le luminaire est en outre certifié ENEC par un organisme de contrôle indépendant. | Applique murale,Wandarmaturen | TRILUX | CN | 94051190 | C62 | 1 | 1 | 62,23 | EUR | 01.01.2025 | 0,21 | BE | 23 | 2340 | LED | 0,378 | 0,340 | 0,095 | 1,100 | EC002892
10241064 | 7756351 | 4018242589296 | 2350 G3 D3 PW19 6000-840 ETDD | Plafonnier/Applique 2350 Prisme blanc ETDD 54W 6000lm Eblouissement UGR19 (W19) IK02 5 SDCM | Plafonnier LED, à diffuseur en PMMA translucide. Pour montage au plafond dans des espaces intérieurs. Diffuseur en PMMA translucide aux liserets décoratifs à effet photométrique. À répartition symétrique limitée et extensive des intensités lumineuses. Taux d'éblouissement selon classification UGR (EN 12464-1) < 19. Flux lumineux du luminaire et couleur de la lumière fixes. Flux lumineux du luminaire 6000 lm - 6000 lm, puissance raccordée 54 W - 54 W, rendement lumineux maximale du luminaire 111 lm/W. Teinte de lumière blanc neutre, température de couleur (CCT) 4000 K, indice général de rendu des couleurs (IRC) Ra > 80. Tolérance de localisation chromatique (initialement MacAdam) ≤ 5 SDCM. Durée de vie assignée moyenne L65(tq 25 °C) = 50.000 h. Corps de luminaire en aluminium. Surface revêtue de blanc (RAL 9016). Dimensions (L x l): 1525 mm x 325 mm, hauteur du luminaire 46 mm. Classe électrique (EN 61140) : I, indice de protection (norme EN 60529) : IP20, degré de résistance aux chocs selon la norme CEI 62262 : IK02, température d’essai au fil incandescent selon la norme CEI 60695-2-11 : 650 °C. Poids: 4,2 kg. Avec appareillage électronique, à gradation numérique (DALI). Appareillage conf. au standard DALI 2 (EN 62386). Possibilité de commutation et de gradation du luminaire au moyen de la fonction bouton-poussoir via les bornes de commande DALI (TouchDim). L'appareillage est remplaçable conformément aux exigences d'écoconception (Règlement (UE) 2019/2020). Le produit répond aux exigences essentielles des directives européennes applicables et de la loi sur la sécurité des produits et porte le marquage CE. Le luminaire est en outre certifié ENEC par un organisme de contrôle indépendant. | Plafonnier,Applique,Opbouwarmaturen | TRILUX | CN | 94051190 | C62 | 1 | 1 | 229,23 | EUR | 01.01.2025 | 0,21 | BE | 23 | 2350 | LED | 1,577 | 0,370 | 0,052 | 5,230 | EC002892
10229609 | 7641200 | 4018242570607 | 2390 HF Sensor | Accessoire electrique 2390 noir | Avec détecteur de mouvement haute fréquence intégré. Accessoires pour la série 2390. Un capteur de mouvement/capteur de luminosité (accessoires en option) peuvent être combinés sans outil avec le projecteur. | Accessoire,pièce de rechange,Toebehoren,reserveonderdelen | TRILUX | CN | 85365005 | C62 | 1 | 1 | 45,23 | EUR | 01.01.2025 | 0,21 | BE | 23 | 2390 |  | 0,076 | 0,041 | 0,108 | 0,100 | EC002556
10349624 | 8909240 | 4018242971985 | 2360 G2 H2 PW19-IL 47/60/ML-8MC ET | Luminaire suspendu 2360 Couleur multilumen 4 Prisme blanc ET Eblouissement UGR19 (W19) IK02 3 SDCM | Luminaire suspendu à diffuseur en PMMA translucide. Luminaire suspendu pour des applications individuelles. Suspension par câble, en forme de Y pour longueurs de suspension jusqu’à : 1780 mm. Suspension par câble, en forme de Y et câble d’alimentation électrique, inclus dans la livraison. À répartition symétrique limitée et extensive des intensités lumineuses. Taux d'éblouissement selon classification UGR (EN 12464-1) < 19. Compatible avec les écrans informatiques selon la norme EN 12464-1 grâce à des luminosités réduites L ≤ 3 000 cd/2 pour des angles d’éclairage supérieurs à 65 °, de manière omnidirectionnelle. Flux lumineux du luminaire réglable sur 2 niveaux, couleur de la lumière réglable sur 2 niveaux. Flux lumineux du luminaire 4350 lm - 6000 lm, puissance raccordée 36 W - 46 W, rendement lumineux maximale du luminaire 131 lm/W. Teinte de lumière blanc chaud ou blanc neutre, température de couleur (CCT) 3000 K ou 4000 K, indice général de rendu des couleurs (IRC) Ra > 80. Tolérance de localisation chromatique (initialement MacAdam) ≤ 3 SDCM. Durée de vie assignée moyenne L65(tq 25 °C) = 50.000 h. Corps de luminaire en profilé d’aluminium extrudé. Surface revêtue de blanc (RAL 9016). Dimensions (L x l): 1500 mm x 300 mm, hauteur du luminaire 20 mm. Classe électrique (EN 61140) : I, indice de protection (norme EN 60529) : IP20, degré de résistance aux chocs selon la norme CEI 62262 : IK02, température d’essai au fil incandescent selon la norme CEI 60695-2-11 : 650 °C. Poids: 5,8 kg. L'appareillage est remplaçable conformément aux exigences d'écoconception (Règlement (UE) 2019/2020). Le produit répond aux exigences essentielles des directives européennes applicables et de la loi sur la sécurité des produits et porte le marquage CE. Le luminaire est en outre certifié ENEC par un organisme de contrôle indépendant. | Luminaire suspendu,Pendelarmaturen | TRILUX | CN | 94051190 | C62 | 1 | 1 | 331,23 | EUR | 01.01.2025 | 0,21 | BE | 23 | 2360 | LED | 1,555 | 0,355 | 0,098 | 6,200 | EC001743
10342761 | 8537540 | 4018242966707 | 2350 G4 D3 PW19 60/40/ML-8MC ET | Plafonnier/Applique 2350 Couleur multilumen 4 Prisme blanc ET 54W 6000lm Eblouissement UGR19 (W19) IK02 4 SDCM | Plafonnier LED, à diffuseur en PMMA translucide. Pour montage au plafond dans des espaces intérieurs. Diffuseur en PMMA translucide aux liserets décoratifs à effet photométrique. À répartition symétrique limitée et extensive des intensités lumineuses. Taux d'éblouissement selon classification UGR (EN 12464-1) < 19. Flux lumineux du luminaire réglable sur 2 niveaux, couleur de la lumière réglable sur 2 niveaux. Flux lumineux du luminaire 3700 lm - 6000 lm, puissance raccordée 38 W - 54 W, rendement lumineux maximale du luminaire 111 lm/W. Teinte de lumière blanc chaud ou blanc neutre, température de couleur (CCT) 3000 K ou 4000 K, indice général de rendu des couleurs (IRC) Ra > 80. Tolérance de localisation chromatique (initialement MacAdam) ≤ 5 SDCM. Durée de vie assignée moyenne L65(tq 25 °C) = 50.000 h. Corps de luminaire en aluminium. Surface revêtue de blanc (RAL 9016). Dimensions (L x l): 1525 mm x 325 mm, hauteur du luminaire 46 mm. Classe électrique (EN 61140) : I, indice de protection (norme EN 60529) : IP20, degré de résistance aux chocs selon la norme CEI 62262 : IK02, température d’essai au fil incandescent selon la norme CEI 60695-2-11 : 650 °C. Poids: 4.2 kg. Avec appareillage électronique, commutable. L'appareillage est remplaçable conformément aux exigences d'écoconception (Règlement (UE) 2019/2020). Le produit répond aux exigences essentielles des directives européennes applicables et de la loi sur la sécurité des produits et porte le marquage CE. Le luminaire est en outre certifié ENEC par un organisme de contrôle indépendant. | Plafonnier,Applique,Opbouwarmaturen | TRILUX | CN | 94051190 | C62 | 1 | 1 | 129,23 | EUR | 01.01.2025 | 0,21 | BE | 23 | 2350 | LED | 1,585 | 0,335 | 0,060 | 5,200 | EC002892
10314630 | 8427640 | 4018242937172 | 2315 G4 1200 38/26/ML-8MC ET PC +LV | Luminaire étanche 2315 Couleur multilumen 4 Diffuseur gris ET 33W 3800lm Lambertien (L) IP65 IK08 5 SDCM | Plafonnier pour locaux humides et extérieurs sous abri. Avec filerie traversante 3 x 1,5 mm2. Avec température de surface limitée, convient pour une utilisation dans des locaux à risque d'incendie selon DIN EN 60598-2-24. Pour montage au mur et au plafond ainsi que pour montage suspendu. Le montage mural peut se faire horizontalement ou verticalement. Montage antivol possible au moyen de la protection antivol, à commander séparément. Clips de montage et étriers triangulaires pour montage suspendu, inclus dans la livraison. Avec recouvrement en PC translucide. Avec une répartition lambertienne des intensités lumineuses. Flux lumineux du luminaire réglable sur 2 niveaux, couleur de la lumière réglable sur 2 niveaux. Flux lumineux du luminaire 2600 lm - 3800 lm, puissance raccordée 22,00 W - 33,00 W, Teinte de lumière blanc neutre ou blanc lumière du jour, température de couleur (CCT) 4 000 K ou 6500 K, indice général de rendu des couleurs (IRC) Ra > 80. Tolérance de localisation chromatique (initialement MacAdam) ≤ 5 SDCM. Partie supérieure du profilé en polycarbonate extrudé. Embouts frontaux en PC, avec protection UV. Partie inférieure du profilé en polycarbonate opale, extrudé. Dimensions (L x l): 1270 mm x 60,5 mm, hauteur du luminaire 60 mm. Température ambiante admissible (ta): 35 °C - +. Classe électrique (EN 61140) : II, indice de protection (norme EN 60529) : IP65, degré de résistance aux chocs selon la norme CEI 62262 : IK08, température d’essai au fil incandescent selon la norme CEI 60695-2-11 : . Poids: 1,6 kg. Entrée des câbles doté d’une fermeture à baïonnette afin d’étanchéifier le compartiment de raccordement. Le branchement du luminaire s’effectue au moyen d’une borne à fiche. Avec appareillage électronique, commutable. Le produit répond aux exigences essentielles des directives européennes applicables et de la loi sur la sécurité des produits et porte le marquage CE. Le luminaire est en outre certifié ENEC par un organisme de contrôle indépendant. | Luminaire étanche,Waterdichte armaturen | TRILUX | CN | 94051140 | C62 | 1 | 1 | 79,23 | EUR | 01.01.2025 | 0,21 | BE | 23 | 2315 | LED | 1,313 | 0,068 | 0,068 | 1,800 | EC002892
10284057 | 8260740 | 4018242920181 | 2370 AB21L/100/150/200/ML-730 ET 26 | Luminaire sur mât 2370 MultiLumen 3 Lentille anthracite ET 165W 20000lm 70 Asym. extensif (AB) IP66 IK08 5 SDCM | luminaire extérieur sur mât pour un montage droit et un montage pour crosse, angle d'inclinaison réglable. Pour un montage droit et un montage pour crosse pour la tête du mât de Ø 60 mm ou Ø 76 mm. Angle d'inclinaison en 5 paliers de +/- 10 ° réglable, à l'échelle. Convenant également pour un montage sur mâts avec tête de Ø 42 à l'aide de réducteurs à commander séparément. Système optique composé d’une optique à lentilles PMMA. Recouvrement de l’ouverture de sortie de lumière en verre de sécurité simple, clair. À répartition asymétrique extensive des intensités lumineuses. Flux lumineux du luminaire réglable sur 3 niveaux. Flux lumineux du luminaire 10000 lm - 20000 lm, puissance raccordée 73 W - 165 W, rendement lumineux maximale du luminaire 137 lm/W. Teinte de lumière blanc chaud, température de couleur (CCT) 3000 K, indice général de rendu des couleurs (IRC) Ra > 70. Tolérance de localisation chromatique (initialement MacAdam) ≤ 5 SDCM. Durée de vie assignée moyenne L80(tq 25 °C) = 75.000 h. Corps de luminaire en aluminium Surface revêtue d'anthracite (DB 703). Mât disponible sur demande. Classe électrique (EN 61140) : II, indice de protection (norme EN 60529) : IP66, degré de résistance aux chocs selon la norme CEI 62262 : IK08. Température ambiante admissible (ta): 25 °C à . Surface exposée au vent Fw 0,200 m2. Poids: 8,1 kg. Avec driver. L'appareillage est remplaçable conformément aux exigences d'écoconception (Règlement (UE) 2019/2020). Résistance aux pics de tension Mode différentiel / mode commun : 6 kV / 10 kV. Le produit répond aux exigences essentielles des directives européennes applicables et de la loi sur la sécurité des produits et porte le marquage CE. | Luminaire sur mât,Post-top armaturen | TRILUX | CN | 94054239 | C62 | 1 | 1 | 499,23 | EUR | 01.01.2025 | 0,21 | BE | 23 | 2370 | LED | 0,735 | 0,390 | 0,182 | 9,650 | EC000062
10268468 | 7959500 | 4018242649594 | 2380 G3 HF Sensor | Accessoire electrique 2380 noir | Détecteur de mouvement HF pour projecteur industriel à LED 2380. Die Einstellung der Betriebsarten und Parameter erfolgt über eine separat zu bestellende Fernbedienung. Hauteur d’installation recommandée : 3 m - 12 m. Zone de détection en fonction de la hauteur de montage Ø 9 m - 12 m. Emboîtable sans outil. Hauteur de montage recommandée: 3 - 12 m. Zone de détection en fonction de la hauteur de montage 10 - 16 m. | Accessoire,pièce de rechange,Toebehoren,reserveonderdelen | TRILUX | CN | 85365005 | C62 | 1 | 1 | 36,23 | EUR | 01.01.2025 | 0,21 | BE | 23 | 2380 |  | 0,076 | 0,041 | 0,108 | 0,100 | EC002556
10261170 | 7922940 | 4018242645787 | 2310 15 B 40/60/ML-840 ET PC | Luminaire étanche 2310 MultiLumen 2 Diffuseur blanc ET 49W 6000lm Extensif (W) IP66 IK08 4 SDCM | Plafonnier à LED pour locaux humides IP66 avec corps du luminaire en PC et diffuseur en PC. Avantageux en cas d'exigences élevées en matière de stabilité mécanique. Satisfaisant à la norme DIN 10500. Avec température de surface limitée, convient pour une utilisation dans des locaux à risque d'incendie selon DIN EN 60598-2-24. Technique de fermeture sans clips simplifiant le montage conforme à l’indice de protection, de la vasque du diffuseur et du corps de luminaire après le raccordement. Pour montage au mur et au plafond ainsi que pour montage suspendu. Montage au plafond par crampon de fixation joint en acier inoxydable. Montage suspendu possible avec accessoires optionnels. Diffuseur en PMMA avec structure de prismes situé à l'intérieur. À répartition symétrique extensive des intensités lumineuses. Flux lumineux du luminaire réglable sur 2 niveaux. Flux lumineux du luminaire 4000 lm - 6000 lm, puissance raccordée 35 W - 49 W, rendement lumineux maximale du luminaire 122 lm/W. Teinte de lumière blanc neutre, température de couleur (CCT) 4000 K, indice général de rendu des couleurs (IRC) Ra > 80. Tolérance de localisation chromatique (initialement MacAdam) ≤ 4 SDCM. Durée de vie assignée moyenne L80(tq 25 °C) = 35.000 h, Durée de vie assignée moyenne L70(tq 25 °C) = 50.000 h. La source lumineuse est remplaçable conformément aux exigences d'écoconception (Règlement (UE) 2019/2020). En état de livraison, le réglage de base correspond au plus petit flux lumineux réglable du luminaire. Corps du luminaire en PC. Technique de fermeture sans clips simplifiant le montage conforme à l’indice de protection, de la vasque du diffuseur et du corps de luminaire après le raccordement. Dimensions (L x l): 1552 mm x 102 mm, hauteur du luminaire 91 mm. Classe électrique (EN 61140) : I, indice de protection (norme EN 60529) : IP66, degré de résistance aux chocs selon la norme CEI 62262 : IK08, température d’essai au fil incandescent selon la norme CEI 60695-2-11 : 850 °C. Poids: 2,6 kg. Avec bornier de raccordement 3 pôles jusqu’à 2,5 mm2. Le luminaire convient à un fonctionnement sur un réseau à tension continue 230 V. Avec driver. L'appareillage est remplaçable conformément aux exigences d'écoconception (Règlement (UE) 2019/2020). Le produit répond aux exigences essentielles des directives européennes applicables et de la loi sur la sécurité des produits et porte le marquage CE. Le luminaire est en outre certifié ENEC par un organisme de contrôle indépendant. | Luminaire étanche,Waterdichte armaturen | TRILUX | ES | 94051140 | C62 | 1 | 1 | 95,23 | EUR | 01.01.2025 | 0,21 | BE | 23 | 2310 | LED | 1,617 | 0,110 | 0,109 | 2,917 | EC002892
10250055 | 7798651 | 4018242631377 | 2330 G3 M73 PW19 3600-8MC ETDD | Luminaire encastré 2330 Couleur multilumen 2 Prisme blanc ETDD 31W 3400lm Eblouissement UGR19 (W19) IK02 5 SDCM | Plafonnier LED carré, à recouvrement à prismes en PMMA. Version M73 (600 mm x 600 mm). Pour faux plafonds à ossature apparente. Recouvrement en PMMA à microprismatique. À répartition symétrique limitée et extensive des intensités lumineuses. Taux d'éblouissement selon classification UGR (EN 12464-1) < 19. Compatible avec les écrans informatiques selon la norme EN 12464-1 grâce à des luminosités réduites L ≤ 3 000 cd/2 pour des angles d’éclairage supérieurs à 65 °, de manière omnidirectionnelle. Effet lumineux harmonieux grâce à une sortie de lumière uniformément éclairée. Couleur de la lumière réglable sur 2 niveaux. Flux lumineux du luminaire 3600 lm, puissance raccordée 31 W, rendement lumineux maximale du luminaire 116 lm/W. Teinte de lumière blanc chaud ou blanc neutre, température de couleur (CCT) 3000 K ou 4000 K, indice général de rendu des couleurs (IRC) Ra > 80. Tolérance de localisation chromatique (initialement MacAdam) ≤ 5 SDCM. Durée de vie assignée moyenne L65(tq 25 °C) = 50.000 h. Corps de luminaire en aluminium. Surface revêtue de blanc (RAL 9016). Dimensions (L x l): 595 mm x 595 mm, hauteur du luminaire 69 mm. Classe électrique (EN 61140) : I, indice de protection (norme EN 60529) : IP20, Indice de protection par le dessous : IP40, degré de résistance aux chocs selon la norme CEI 62262 : IK02, température d’essai au fil incandescent selon la norme CEI 60695-2-11 : 650 °C. Poids: 2,0 kg. Avec appareillage électronique, à gradation numérique (DALI). Appareillage conf. au standard DALI 2 (EN 62386). Possibilité de commutation et de gradation du luminaire au moyen de la fonction bouton-poussoir via les bornes de commande DALI (TouchDim). L'appareillage est remplaçable conformément aux exigences d'écoconception (Règlement (UE) 2019/2020). Le produit répond aux exigences essentielles des directives européennes applicables et de la loi sur la sécurité des produits et porte le marquage CE. Le luminaire est en outre certifié ENEC par un organisme de contrôle indépendant. | Luminaire encastré,Inbouwarmaturen | TRILUX | CN | 94051190 | C62 | 1 | 1 | 125,23 | EUR | 01.01.2025 | 0,21 | BE | 23 | 2330 | LED | 0,736 | 0,650 | 0,040 | 2,400 | EC002892
10247743 | 7790440 | 4018242593484 | 2340 G2 WD2 LED 22/16/ML-8MC ET+HFS | Applique murale 2340 Couleur multilumen 4 Diffuseur blanc rond ET 21W 2100lm Lambertien (L) IK02 5 SDCM | Hublot LED à vasque en polystyrène. Avec détecteur de mouvement haute fréquence intégré. Pour montage au mur ou au plafond. Maintien sûr de la vasque par fermetures à baïonnette. Vasque ronde, opale de forme sphérique. Avec une répartition lambertienne des intensités lumineuses. Flux lumineux du luminaire réglable sur 2 niveaux, couleur de la lumière réglable sur 2 niveaux. Flux lumineux du luminaire 1500 lm - 2200 lm, puissance raccordée 15 W - 21 W, rendement lumineux maximale du luminaire 107 lm/W. Teinte de lumière blanc chaud ou blanc neutre, température de couleur (CCT) 3000 K ou 4000 K, indice général de rendu des couleurs (IRC) Ra > 80. Tolérance de localisation chromatique (initialement MacAdam) ≤ 5 SDCM. Durée de vie assignée moyenne L65(tq 25 °C) = 50.000 h. La source lumineuse est remplaçable conformément aux exigences d'écoconception (Règlement (UE) 2019/2020). Corps de luminaire en aluminium. Surface revêtue de blanc (RAL 9016). Diamètre de la vasque Ø 400 mm, hauteur du luminaire 88 mm. Température ambiante admissible (ta): 25 °C - +. Classe électrique (EN 61140) : I, indice de protection (norme EN 60529) : IP20, degré de résistance aux chocs selon la norme CEI 62262 : IK02, température d’essai au fil incandescent selon la norme CEI 60695-2-11 : 650 °C. Poids: 0,9 kg. Avec driver. L'appareillage est remplaçable conformément aux exigences d'écoconception (Règlement (UE) 2019/2020). Le produit répond aux exigences essentielles des directives européennes applicables et de la loi sur la sécurité des produits et porte le marquage CE. Le luminaire est en outre certifié ENEC par un organisme de contrôle indépendant. | Applique murale,Wandarmaturen | TRILUX | CN | 94051190 | C62 | 1 | 1 | 75,23 | EUR | 01.01.2025 | 0,21 | BE | 23 | 2340 | LED | 0,430 | 0,410 | 0,100 | 1,100 | EC002892
10241065 | 7756440 | 4018242589302 | 2315 G3 1200 38/26/ML-840 ET PC | Luminaire étanche 2315 MultiLumen 2 Diffuseur blanc rectangulaire ET 22W 2600lm Lambertien (L) IP65 IK08 5 SDCM | Plafonnier pour locaux humides et extérieurs sous abri. Convient pour une utilisation dans les entreprises certifiées HACCP, IFS et/ou BRC Global Standard Food. Pour montage au mur et au plafond ainsi que pour montage suspendu. Le montage mural peut se faire horizontalement ou verticalement. Montage antivol possible au moyen de la protection antivol, à commander séparément. Clips de montage et étriers triangulaires pour montage suspendu, inclus dans la livraison. Avec recouvrement en PC translucide. Avec une répartition lambertienne des intensités lumineuses. Flux lumineux du luminaire réglable sur 2 niveaux. Flux lumineux du luminaire 2600 lm - 3800 lm, puissance raccordée 22 W - 32 W, rendement lumineux maximale du luminaire 119 lm/W. Teinte de lumière blanc neutre, température de couleur (CCT) 4000 K, indice général de rendu des couleurs (IRC) Ra > 80. Tolérance de localisation chromatique (initialement MacAdam) ≤ 5 SDCM. Durée de vie assignée moyenne L70(tq 25 °C) = 50.000 h. La source lumineuse est remplaçable conformément aux exigences d'écoconception (Règlement (UE) 2019/2020). Partie supérieure du profilé en polycarbonate extrudé. Embouts frontaux en PC, avec protection UV. Partie inférieure du profilé en polycarbonate opale, extrudé. Dimensions (L x l): 1235 mm x 65 mm, hauteur du luminaire 65 mm. Température ambiante admissible (ta): 35 °C - +. Classe électrique (EN 61140) : I, indice de protection (norme EN 60529) : IP65, degré de résistance aux chocs selon la norme CEI 62262 : IK08, température d’essai au fil incandescent selon la norme CEI 60695-2-11 : 650 °C. Poids: 1,3 kg. Entrée des câbles doté d’une fermeture à baïonnette afin d’étanchéifier le compartiment de raccordement. Le branchement du luminaire s’effectue au moyen d’une borne à fiche. Avec appareillage électronique, commutable. Le produit répond aux exigences essentielles des directives européennes applicables et de la loi sur la sécurité des produits et porte le marquage CE. Le luminaire est en outre certifié ENEC par un organisme de contrôle indépendant. | Luminaire étanche,Waterdichte armaturen | TRILUX | CN | 94051140 | C62 | 1 | 50 | 69,23 | EUR | 01.01.2025 | 0,21 | BE | 23 | 2315 | LED | 1,278 | 0,068 | 0,068 | 1,500 | EC002892
10238431 | 7716400 | 4018242584581 | 2330 G3 ZH/M73 M84 | Accessoire mécanique 2330 | Accessoires de suspension pour luminaires de la série : 2330 M73/M84... G3 . | Accessoire,pièce de rechange,Toebehoren,reserveonderdelen | TRILUX | CN | 94059900 | C62 | 1 | 1 | 15,23 | EUR | 01.01.2025 | 0,21 | BE | 23 | 2330 |  | 0,150 | 0,150 | 0,020 | 0,250 | EC002557
10342764 | 8537865 | 4018242966738 | 2350 G4 D3 PW19 4400-8MC ETWD | Plafonnier/Applique 2350 MultiLumen 2 Prisme blanc 40W 4100lm Eblouissement UGR19 (W19) IK02 4 SDCM | Plafonnier LED, à diffuseur en PMMA translucide. Convient à la commande par smartphone/tablette via l'application LiveLink Basic Wireless (iOS et Android). Pour montage au plafond dans des espaces intérieurs. Diffuseur en PMMA translucide aux liserets décoratifs à effet photométrique. À répartition symétrique limitée et extensive des intensités lumineuses. Taux d'éblouissement selon classification UGR (EN 12464-1) < 19. Flux lumineux du luminaire et couleur de la lumière fixes. Flux lumineux du luminaire 4400 lm - 4400 lm, puissance raccordée 40 W - 40 W, rendement lumineux maximale du luminaire 110 lm/W. Teinte de lumière blanc chaud ou blanc neutre, température de couleur (CCT) 3000 K ou 4000 K, indice général de rendu des couleurs (IRC) Ra > 80. Tolérance de localisation chromatique (initialement MacAdam) ≤ 4 SDCM. Durée de vie assignée moyenne L65(tq 25 °C) = 50.000 h. Corps de luminaire en aluminium. Surface revêtue de blanc (RAL 9016). Dimensions (L x l): 1525 mm x 325 mm, hauteur du luminaire 46 mm. Classe électrique (EN 61140) : II, indice de protection (norme EN 60529) : IP20, degré de résistance aux chocs selon la norme CEI 62262 : IK02, température d’essai au fil incandescent selon la norme CEI 60695-2-11 : 650 °C. Poids: 4.2 kg. Avec appareillage électronique, gradable (radio). Appareillage conf. au standard DALI 2 (EN 62386). Possibilité de commutation et de gradation du luminaire au moyen de la fonction bouton-poussoir via les bornes de commande DALI (TouchDim). L'appareillage est remplaçable conformément aux exigences d'écoconception (Règlement (UE) 2019/2020). Le produit répond aux exigences essentielles des directives européennes applicables et de la loi sur la sécurité des produits et porte le marquage CE. Le luminaire est en outre certifié ENEC par un organisme de contrôle indépendant. | Plafonnier,Applique,Opbouwarmaturen | TRILUX | CN | 94051190 | C62 | 1 | 1 | 169,23 | EUR | 01.01.2025 | 0,21 | BE | 23 | 2350 | LED | 1,585 | 0,335 | 0,060 | 5,200 | EC002892
10314633 | 8428840 | 4018242937202 | 2315 G4 S 1500 55/38/ML-840 ET PC +LV | Luminaire étanche 2315 MultiLumen 2 Diffuseur gris ET 43W 5600lm Lambertien (L) IP65 IK08 4 SDCM | Plafonnier pour locaux humides et extérieurs sous abri. Avec filerie traversante 3 x 1,5 mm2. Avec température de surface limitée, convient pour une utilisation dans des locaux à risque d'incendie selon DIN EN 60598-2-24. Pour montage au mur et au plafond ainsi que pour montage suspendu. Le montage mural peut se faire horizontalement ou verticalement. Montage antivol possible au moyen de la protection antivol, à commander séparément. Clips de montage et étriers triangulaires pour montage suspendu, inclus dans la livraison. Avec recouvrement en PC translucide. Avec une répartition lambertienne des intensités lumineuses. Flux lumineux du luminaire réglable sur 2 niveaux. Flux lumineux du luminaire 3800 lm - 5600 lm, puissance raccordée 29,00 W - 43,00 W, rendement lumineux maximale du luminaire 131 lm/W. Teinte de lumière blanc neutre, température de couleur (CCT) 4000 K, indice général de rendu des couleurs (IRC) Ra > 80. Tolérance de localisation chromatique (initialement MacAdam) ≤ 4 SDCM. Partie supérieure du profilé en polycarbonate extrudé. Embouts frontaux en PC, avec protection UV. Partie inférieure du profilé en polycarbonate opale, extrudé. Dimensions (L x l): 1570 mm x 60 mm, hauteur du luminaire 60 mm. Température ambiante admissible (ta): 35 °C - +. Classe électrique (EN 61140) : II, indice de protection (norme EN 60529) : IP65, degré de résistance aux chocs selon la norme CEI 62262 : IK08, température d’essai au fil incandescent selon la norme CEI 60695-2-11 : . Poids: 1,7 kg. Entrée des câbles doté d’une fermeture à baïonnette afin d’étanchéifier le compartiment de raccordement. Le branchement du luminaire s’effectue au moyen d’une borne à fiche. Avec appareillage électronique, commutable. Le produit répond aux exigences essentielles des directives européennes applicables et de la loi sur la sécurité des produits et porte le marquage CE. Le luminaire est en outre certifié ENEC par un organisme de contrôle indépendant. | Luminaire étanche,Waterdichte armaturen | TRILUX | CN | 94051140 | C62 | 1 | 1 | 79,23 | EUR | 01.01.2025 | 0,21 | BE | 23 | 2315 | LED | 1,613 | 0,068 | 0,068 | 1,900 | EC002892
10314335 | 8420940 | 4018242937233 | 2390 G2 AM9L 150/200/250/ML-8MC 1G1W ET | Projecteur 2390 Couleur multilumen 6 Lentille noir ET 90W 15000lm Asym. semi extensif (AM) IP65 IK08 5 SDCM | Projecteur LED pour illuminations et éclairage de surfaces. Un capteur de mouvement/capteur de luminosité (accessoires en option) peuvent être combinés sans outil avec le projecteur. Étrier de retenue inclinable pour montage suspendu et vertical. Système optique composé d’une optique à lentilles polycarbonate. Recouvrement de l’ouverture de sortie de lumière en verre de sécurité simple, clair. À répartition semi-extensive asymétrique des intensités lumineuses. Flux lumineux du luminaire réglable sur 3 niveaux, couleur de la lumière réglable sur 2 niveaux. Flux lumineux du luminaire 15000 lm - 25000 lm, puissance raccordée 90 W - 160 W, rendement lumineux maximale du luminaire 167 lm/W. Teinte de lumière blanc chaud ou blanc neutre, température de couleur (CCT) 3000 K ou 4000 K, indice général de rendu des couleurs (IRC) Ra > 80. Tolérance de localisation chromatique (initialement MacAdam) ≤ 5 SDCM. Durée de vie assignée moyenne L80(tq 25 °C) = 50.000 h. La source lumineuse est remplaçable conformément aux exigences d'écoconception (Règlement (UE) 2019/2020). Boîtier du projecteur en aluminium moulé sous pression. Surface revêtue de noir (RAL 9005). Dimensions (L x l): 444 mm x 402 mm, hauteur du luminaire 56 mm. Classe électrique (EN 61140) : I, indice de protection (norme EN 60529) : IP65, degré de résistance aux chocs selon la norme CEI 62262 : IK08. Poids: 5,7 kg. Avec appareillage électronique, commutable. L'appareillage est remplaçable conformément aux exigences d'écoconception (Règlement (UE) 2019/2020). Le produit répond aux exigences essentielles des directives européennes applicables et de la loi sur la sécurité des produits et porte le marquage CE. | Projecteur,Schijnwerper,Spot | TRILUX | CN | 94054210 | C62 | 1 | 1 | 179,23 | EUR | 01.01.2025 | 0,21 | BE | 23 | 2390 | LED | 0,472 | 0,416 | 0,137 | 6,562 | EC001744
10269784 | 8260540 | 4018242920167 | 2370 AB21L/18/42/75/ML-730 ET 26 | Luminaire sur mât 2370 MultiLumen 3 Lentille anthracite ET 60W 7500lm 70 Asym. extensif (AB) IP66 IK08 5 SDCM | luminaire extérieur sur mât pour un montage droit et un montage pour crosse, angle d'inclinaison réglable. Pour un montage droit et un montage pour crosse pour la tête du mât de Ø 60 mm ou Ø 76 mm. Angle d'inclinaison en 5 paliers de +/- 10 ° réglable, à l'échelle. Convenant également pour un montage sur mâts avec tête de Ø 42 à l'aide de réducteurs à commander séparément. Système optique composé d’une optique à lentilles PMMA. Recouvrement de l’ouverture de sortie de lumière en verre de sécurité simple, clair. À répartition asymétrique extensive des intensités lumineuses. Flux lumineux du luminaire réglable sur 3 niveaux. Flux lumineux du luminaire 1800 lm - 7500 lm, puissance raccordée 13 W - 60 W, rendement lumineux maximale du luminaire 138 lm/W. Teinte de lumière blanc chaud, température de couleur (CCT) 3000 K, indice général de rendu des couleurs (IRC) Ra > 70. Tolérance de localisation chromatique (initialement MacAdam) ≤ 5 SDCM. Durée de vie assignée moyenne L80(tq 25 °C) = 75.000 h. Corps de luminaire en aluminium Surface revêtue d'anthracite (DB 703). Mât disponible sur demande. Classe électrique (EN 61140) : II, indice de protection (norme EN 60529) : IP66, degré de résistance aux chocs selon la norme CEI 62262 : IK08. Température ambiante admissible (ta): 25 °C à . Surface exposée au vent Fw 0,110 m2. Poids: 4,5 kg. Avec driver. L'appareillage est remplaçable conformément aux exigences d'écoconception (Règlement (UE) 2019/2020). Résistance aux pics de tension Mode différentiel / mode commun : 6 kV / 10 kV. Le produit répond aux exigences essentielles des directives européennes applicables et de la loi sur la sécurité des produits et porte le marquage CE. | Luminaire sur mât,Post-top armaturen | TRILUX | CN | 94054239 | C62 | 1 | 1 | 339,23 | EUR | 01.01.2025 | 0,21 | BE | 23 | 2370 | LED | 0,545 | 0,335 | 0,162 | 5,700 | EC000062
10261173 | 7923200 | 4018242645817 | 2310 ZLV/525/15 | Accessoire electrique 2310 5LV | Filerie traversante, 5 conducteurs. Composé de 5 conducteurs individuels 2,5 mm2, Thermorésistance jusqu’à 105 °C. Pour luminaires de la série 2310 15.. . Avec température de surface limitée, convient pour une utilisation dans des locaux à risque d'incendie selon DIN EN 60598-2-24. | Accessoire,pièce de rechange,Toebehoren,reserveonderdelen | TRILUX | ES | 85444290 | C62 | 1 | 1 | 89,23 | EUR | 01.01.2025 | 0,21 | BE | 23 | 2310 |  | 0,250 | 0,250 | 0,050 | 0,254 | EC002556
10260149 | 7918300 | 4018242645046 | LMS 23 Sensor EasyAir Occu-DL BP | Gestion d'éclairage Twenty3 | Unité de capteur LiveLink avec détecteur de présence PIR et capteur de luminosité intégrés pour l'intégration dans un réseau radio LiveLink Basic Wireless (réseau radio maillé de 2,4 GHz). Capteur LiveLink IR Micro pour un réglage en fonction de la lumière du jour et pour la détection de présence. Portée radio du capteur jusqu'à 15 m. Capteur à piles avec une pile AA de 3,6V du commerce et une durée de vie des piles d'au moins 8 ans. Réglage de lumière constante avec fonction de coupure si la lumière du jour est suffisante. Détecteur de présence passif à infrarouge, avec temporisation d'extinction réglable, au choix en mode automatique (marche automatique, arrêt automatique) ou semi-automatique (arrêt automatique, marche manuelle). Température ambiante admissible -5 - +45 °C. Diamètre extérieur 86,5 mm, Hauteur de montage 26,4 mm. Zone de détection rectangulaire, détection pour les activités en position assise max. 5,4 x 3,6 m, détection pour les déplacements en marchant max. 7,2 x 5,4 m pour une hauteur de montage recommandée de 2,5 m. Hauteur de montage autorisée de 2,5 m à 4 m. indice de protection (norme EN 60529) : IP 42. Couleur blanc. Capteur avec boîtier en deux parties composé d'une bague de montage et d'un boîtier de capteur. Pour montage en saillie au plafond. Montage de la bague de montage du capteur avec deux vis de fixation. Vis de fixation incluses dans l'ensemble de livraison. Fixation sans outil du boîtier du capteur sur la bague de montage grâce à des ergots d'arrêt. Alimentation électrique par pile 3,6V AA, aucun autre branchement au secteur n'est nécessaire. Piles incluses dans l'ensemble de livraison. Mise en service via une connexion Bluetooth avec un réseau radio via l'application LiveLink Basic Wireless Install et smartphone (iOS/Android). Paramètres réglables: Valeur de consigne pour la régulation constante de la lumière, temps de retard à l'extinction, semi-automatique/automatique intégral. | Gestion d'éclairage,Lichtmanagement | TRILUX | DE | 85389099 | C62 | 1 | 1 | 69,23 | EUR | 01.01.2025 | 0,21 | BE | 23 | Gestion d'éclairage Twenty3 |  | 0,086 | 0,086 | 0,030 | 0,058 | EC000533
10247745 | 7790640 | 4018242593507 | 2345 G2 WD1 20/14/10/ML-8MC ET | Applique murale 2345 Couleur multilumen 6 Diffuseur blanc rond ET 19W 2000lm Lambertien (L) IP65 IK10 5 SDCM | Hublot LED étanche. Pour montage au mur ou au plafond. Avec vasque opale de PC, résistante aux chocs. Avec une répartition lambertienne des intensités lumineuses. Taux d'éblouissement selon classification UGR (EN 12464-1) < 22. Flux lumineux du luminaire réglable sur 3 niveaux. Flux lumineux du luminaire 760 lm - 2100 lm, puissance raccordée 9,00 W - 19,00 W, rendement lumineux maximale du luminaire 111 lm/W. Teinte de lumière blanc chaud, température de couleur (CCT) 3000 K, indice général de rendu des couleurs (IRC) Ra > 80. Tolérance de localisation chromatique (initialement MacAdam) ≤ 5 SDCM. Durée de vie assignée moyenne L65(tq 25 °C) = 50.000 h. La source lumineuse est remplaçable conformément aux exigences d'écoconception (Règlement (UE) 2019/2020). Corps du luminaire en matière plastique, blanc Diamètre de la vasque Ø 300 mm, hauteur du luminaire 85 mm. Classe électrique (EN 61140) : II, indice de protection (norme EN 60529) : IP65, degré de résistance aux chocs selon la norme CEI 62262 : IK10, température d’essai au fil incandescent selon la norme CEI 60695-2-11 : 650 °C. Poids: 0.9 kg. Avec driver. L'appareillage est remplaçable conformément aux exigences d'écoconception (Règlement (UE) 2019/2020). Appareillage en version multilumen 2000 lm. Le produit répond aux exigences essentielles des directives européennes applicables et de la loi sur la sécurité des produits et porte le marquage CE. Le luminaire est en outre certifié ENEC par un organisme de contrôle indépendant. | Applique murale,Wandarmaturen | TRILUX | CN | 94051140 | C62 | 1 | 1 | 62,23 | EUR | 01.01.2025 | 0,21 | BE | 50 | 2345 | LED | 0,371 | 0,310 | 0,095 | 0,900 | EC002892
10241066 | 7756540 | 4018242589319 | 2315 G3 1500 55/38/ML-840 ET PC | Luminaire étanche 2315 MultiLumen 2 Diffuseur blanc rectangulaire ET 30W 3800lm Lambertien (L) IP65 IK08 5 SDCM | Plafonnier pour locaux humides et extérieurs sous abri. Convient pour une utilisation dans les entreprises certifiées HACCP, IFS et/ou BRC Global Standard Food. Pour montage au mur et au plafond ainsi que pour montage suspendu. Le montage mural peut se faire horizontalement ou verticalement. Montage antivol possible au moyen de la protection antivol, à commander séparément. Clips de montage et étriers triangulaires pour montage suspendu, inclus dans la livraison. Avec recouvrement en PC translucide. Avec une répartition lambertienne des intensités lumineuses. Flux lumineux du luminaire réglable sur 2 niveaux. Flux lumineux du luminaire 3800 lm - 5600 lm, puissance raccordée 30 W - 47 W, rendement lumineux maximale du luminaire 127 lm/W. Teinte de lumière blanc neutre, température de couleur (CCT) 4000 K, indice général de rendu des couleurs (IRC) Ra > 80. Tolérance de localisation chromatique (initialement MacAdam) ≤ 5 SDCM. Durée de vie assignée moyenne L70(tq 25 °C) = 50.000 h. La source lumineuse est remplaçable conformément aux exigences d'écoconception (Règlement (UE) 2019/2020). Partie supérieure du profilé en polycarbonate extrudé. Embouts frontaux en PC, avec protection UV. Partie inférieure du profilé en polycarbonate opale, extrudé. Dimensions (L x l): 1535 mm x 65 mm, hauteur du luminaire 65 mm. Température ambiante admissible (ta): 35 °C - +. Classe électrique (EN 61140) : I, indice de protection (norme EN 60529) : IP65, degré de résistance aux chocs selon la norme CEI 62262 : IK08, température d’essai au fil incandescent selon la norme CEI 60695-2-11 : 650 °C. Poids: 1,4 kg. Entrée des câbles doté d’une fermeture à baïonnette afin d’étanchéifier le compartiment de raccordement. Le branchement du luminaire s’effectue au moyen d’une borne à fiche. Avec appareillage électronique, commutable. Le produit répond aux exigences essentielles des directives européennes applicables et de la loi sur la sécurité des produits et porte le marquage CE. Le luminaire est en outre certifié ENEC par un organisme de contrôle indépendant. | Luminaire étanche,Waterdichte armaturen | TRILUX | CN | 94051140 | C62 | 1 | 50 | 79,23 | EUR | 01.01.2025 | 0,21 | BE | 23 | 2315 | LED | 1,578 | 0,068 | 0,068 | 1,600 | EC002892
10241061 | 7756040 | 4018242589265 | 2350 G3 D3 PW19 60/40/ML-8MC ET | Plafonnier/Applique 2350 Couleur multilumen 4 Prisme blanc ET 54W 5500lm Eblouissement UGR19 (W19) IK02 5 SDCM | Plafonnier LED, à diffuseur en PMMA translucide. Pour montage au plafond dans des espaces intérieurs. Diffuseur en PMMA translucide aux liserets décoratifs à effet photométrique. À répartition symétrique limitée et extensive des intensités lumineuses. Taux d'éblouissement selon classification UGR (EN 12464-1) < 19. Flux lumineux du luminaire réglable sur 2 niveaux. Flux lumineux du luminaire 4000 lm - 6000 lm, puissance raccordée 38 W - 54 W, rendement lumineux maximale du luminaire 111 lm/W. Teinte de lumière blanc neutre, température de couleur (CCT) 4000 K, indice général de rendu des couleurs (IRC) Ra > 80. Tolérance de localisation chromatique (initialement MacAdam) ≤ 5 SDCM. Durée de vie assignée moyenne L65(tq 25 °C) = 50.000 h. Corps de luminaire en aluminium. Surface revêtue de blanc (RAL 9016). Dimensions (L x l): 1525 mm x 325 mm, hauteur du luminaire 46 mm. Classe électrique (EN 61140) : I, indice de protection (norme EN 60529) : IP20, degré de résistance aux chocs selon la norme CEI 62262 : IK02, température d’essai au fil incandescent selon la norme CEI 60695-2-11 : 650 °C. Poids: 4.2 kg. Avec appareillage électronique, commutable. L'appareillage est remplaçable conformément aux exigences d'écoconception (Règlement (UE) 2019/2020). Le produit répond aux exigences essentielles des directives européennes applicables et de la loi sur la sécurité des produits et porte le marquage CE. Le luminaire est en outre certifié ENEC par un organisme de contrôle indépendant. | Plafonnier,Applique,Opbouwarmaturen | TRILUX | CN | 94051190 | C62 | 1 | 1 | 189,23 | EUR | 01.01.2025 | 0,21 | BE | 23 | 2350 | LED | 1,577 | 0,370 | 0,052 | 5,200 | EC002892
10347889 | 8880265 | 4018242969678 | 2330 G3 M73 PW19 3600-8MC ETWD | Luminaire encastré 2330 Couleur multilumen 2 Prisme blanc 31W 3600lm Eblouissement UGR19 (W19) IK02 5 SDCM | Plafonnier LED carré, à recouvrement à prismes en PMMA. Version M73 (600 mm x 600 mm). Pour faux plafonds à ossature apparente. Recouvrement en PMMA à microprismatique. À répartition symétrique limitée et extensive des intensités lumineuses. Taux d'éblouissement selon classification UGR (EN 12464-1) < 19. Compatible avec les écrans informatiques selon la norme EN 12464-1 grâce à des luminosités réduites L ≤ 3 000 cd/2 pour des angles d’éclairage supérieurs à 65 °, de manière omnidirectionnelle. Effet lumineux harmonieux grâce à une sortie de lumière uniformément éclairée. Couleur de la lumière réglable sur 2 niveaux. Flux lumineux du luminaire 3600 lm, puissance raccordée 31 W, rendement lumineux maximale du luminaire 116 lm/W. Teinte de lumière blanc chaud ou blanc neutre, température de couleur (CCT) 3000 K ou 4000 K, indice général de rendu des couleurs (IRC) Ra > 80. Tolérance de localisation chromatique (initialement MacAdam) ≤ 5 SDCM. Durée de vie assignée moyenne L65(tq 25 °C) = 50.000 h. Corps de luminaire en aluminium. Surface revêtue de blanc (RAL 9016). Dimensions (L x l): 595 mm x 595 mm, hauteur du luminaire 65 mm. Classe électrique (EN 61140) : II, indice de protection (norme EN 60529) : IP20, Indice de protection par le dessous : IP40, degré de résistance aux chocs selon la norme CEI 62262 : IK02, température d’essai au fil incandescent selon la norme CEI 60695-2-11 : 650 °C. Poids: 2,2 kg. Avec appareillage électronique, gradable (radio). Appareillage conf. au standard DALI 2 (EN 62386). Possibilité de commutation et de gradation du luminaire au moyen de la fonction bouton-poussoir via les bornes de commande DALI (TouchDim). L'appareillage est remplaçable conformément aux exigences d'écoconception (Règlement (UE) 2019/2020). Le produit répond aux exigences essentielles des directives européennes applicables et de la loi sur la sécurité des produits et porte le marquage CE. | Luminaire encastré,Inbouwarmaturen | TRILUX | CN | 94051190 | C62 | 1 | 1 | 188,23 | EUR | 01.01.2025 | 0,21 | BE | 23 | 2330 | LED | 0,711 | 0,625 | 0,040 | 2,600 | EC002892
10342759 | 8537340 | 4018242966684 | 2350 G4 D2 PW19 40/30/ML-8MC ET | Plafonnier/Applique 2350 Couleur multilumen 4 Prisme blanc ET 36W 4000lm Eblouissement UGR19 (W19) IK02 4 SDCM | Plafonnier LED, à diffuseur en PMMA translucide. Pour montage au plafond dans des espaces intérieurs. Diffuseur en PMMA translucide aux liserets décoratifs à effet photométrique. À répartition symétrique limitée et extensive des intensités lumineuses. Taux d'éblouissement selon classification UGR (EN 12464-1) < 19. Flux lumineux du luminaire réglable sur 2 niveaux, couleur de la lumière réglable sur 2 niveaux. Flux lumineux du luminaire 3000 lm - 4000 lm, puissance raccordée 30 W - 36 W, rendement lumineux maximale du luminaire 111 lm/W. Teinte de lumière blanc chaud ou blanc neutre, température de couleur (CCT) 3000 K ou 4000 K, indice général de rendu des couleurs (IRC) Ra > 80. Tolérance de localisation chromatique (initialement MacAdam) ≤ 5 SDCM. Durée de vie assignée moyenne L65(tq 25 °C) = 50.000 h. Corps de luminaire en aluminium. Surface revêtue de blanc (RAL 9016). Dimensions (L x l): 1225 mm x 325 mm, hauteur du luminaire 46 mm. Classe électrique (EN 61140) : I, indice de protection (norme EN 60529) : IP20, degré de résistance aux chocs selon la norme CEI 62262 : IK02, température d’essai au fil incandescent selon la norme CEI 60695-2-11 : 650 °C. Poids: 3.4 kg. Avec appareillage électronique, commutable. L'appareillage est remplaçable conformément aux exigences d'écoconception (Règlement (UE) 2019/2020). Le produit répond aux exigences essentielles des directives européennes applicables et de la loi sur la sécurité des produits et porte le marquage CE. Le luminaire est en outre certifié ENEC par un organisme de contrôle indépendant. | Plafonnier,Applique,Opbouwarmaturen | TRILUX | CN | 94051190 | C62 | 1 | 1 | 169,23 | EUR | 01.01.2025 | 0,21 | BE | 23 | 2350 | LED | 1,285 | 0,335 | 0,060 | 4,710 | EC002892
10314629 | 8427540 | 4018242937165 | 2315 G4 1500 55/38/ML-8MC ET PC | Luminaire étanche 2315 Couleur multilumen 4 Diffuseur gris ET 48W 5600lm Lambertien (L) IP65 IK08 5 SDCM | Plafonnier pour locaux humides et extérieurs sous abri. Avec température de surface limitée, convient pour une utilisation dans des locaux à risque d'incendie selon DIN EN 60598-2-24. Pour montage au mur et au plafond ainsi que pour montage suspendu. Le montage mural peut se faire horizontalement ou verticalement. Montage antivol possible au moyen de la protection antivol, à commander séparément. Clips de montage et étriers triangulaires pour montage suspendu, inclus dans la livraison. Avec recouvrement en PC translucide. Avec une répartition lambertienne des intensités lumineuses. Flux lumineux du luminaire réglable sur 2 niveaux, couleur de la lumière réglable sur 2 niveaux. Flux lumineux du luminaire 3800 lm - 5600 lm, puissance raccordée 33,00 W - 48,00 W, Teinte de lumière blanc neutre ou blanc lumière du jour, température de couleur (CCT) 4 000 K ou 6500 K, indice général de rendu des couleurs (IRC) Ra > 80. Tolérance de localisation chromatique (initialement MacAdam) ≤ 5 SDCM. Partie supérieure du profilé en polycarbonate extrudé. Embouts frontaux en PC, avec protection UV. Partie inférieure du profilé en polycarbonate opale, extrudé. Dimensions (L x l): 1533 mm x 60,5 mm, hauteur du luminaire 60 mm. Température ambiante admissible (ta): 35 °C - +. Classe électrique (EN 61140) : II, indice de protection (norme EN 60529) : IP65, degré de résistance aux chocs selon la norme CEI 62262 : IK08, température d’essai au fil incandescent selon la norme CEI 60695-2-11 : . Poids: 1,4 kg. Entrée des câbles doté d’une fermeture à baïonnette afin d’étanchéifier le compartiment de raccordement. Le branchement du luminaire s’effectue au moyen d’une borne à fiche. Avec appareillage électronique, commutable. Le produit répond aux exigences essentielles des directives européennes applicables et de la loi sur la sécurité des produits et porte le marquage CE. Le luminaire est en outre certifié ENEC par un organisme de contrôle indépendant. | Luminaire étanche,Waterdichte armaturen | TRILUX | CN | 94051140 | C62 | 1 | 1 | 89,23 | EUR | 01.01.2025 | 0,21 | BE | 23 | 2315 | LED | 1,578 | 0,068 | 0,068 | 1,600 | EC002892
10274595 | 8120500 | 4018242667598 | 2325 G3 C07 SP 250 | Accessoire mécanique 2325 | Plaque d'assainissement, pour recouvrir les découpes existantes du plafond en applications d’assainissement. Pour downlights ronds de la série 2325 G3 C07... . Pour découpes dans le plafond Ø 220 -250 mm. | Accessoire,pièce de rechange,Toebehoren,reserveonderdelen | TRILUX | CN | 94059900 | C62 | 1 | 1 | 22,23 | EUR | 01.01.2025 | 0,21 | BE | 23 | 2325 |  | 0,280 | 0,280 | 0,040 | 0,300 | EC002557
10268358 | 7959240 | 4018242649563 | 2380 G3 TB 20000-840 ET | Armature industrielle 2380 Lentille noir ET 150W 20000lm Intensif (N) IP65 IK08 5 SDCM | Armature industrielle LED pour montage suspendu. Pour montage suspendu individuel. Suspension à un point sur crochet à visser, intégré au centre. Accessoires de montage à commander séparément. Système optique avec optique à lentilles PC. Avec une unité optique par module LED.. À répartition symétrique intensive des intensités lumineuses. Flux lumineux du luminaire et couleur de la lumière fixes. Flux lumineux du luminaire 20000 lm, puissance raccordée 150 W, Teinte de lumière blanc neutre, température de couleur (CCT) 4000 K, indice général de rendu des couleurs (IRC) Ra > 80. Tolérance de localisation chromatique (initialement MacAdam) ≤ 5 SDCM. Durée de vie assignée moyenne L65(tq 25 °C) = 50.000 h. La source lumineuse est remplaçable conformément aux exigences d'écoconception (Règlement (UE) 2019/2020). Corps du luminaire en fonte d’aluminium. Surface revêtue de noir (RAL 9005). Hauteur du luminaire 160 mm, Diamètre du luminaire 310 mm. Température ambiante admissible (ta): 40 °C - +. Classe électrique (EN 61140) : I, indice de protection (norme EN 60529) : IP65, degré de résistance aux chocs selon la norme CEI 62262 : IK08, température d’essai au fil incandescent selon la norme CEI 60695-2-11 : 650 °C. Poids: 3.5 kg. Le produit répond aux exigences essentielles des directives européennes applicables et de la loi sur la sécurité des produits et porte le marquage CE. Le luminaire est en outre certifié ENEC par un organisme de contrôle indépendant. | Armature industrielle,Halarmaturen | TRILUX | CN | 94051190 | C62 | 1 | 1 | 271,23 | EUR | 01.01.2025 | 0,21 | BE | 23 | 2380 | LED | 0,360 | 0,360 | 0,200 | 3,900 | EC001716
10258751 | 7631765 | 4018242643905 | 2330 G3 M73 PW19 3600-840 ETWD | Luminaire encastré 2330 Prisme blanc 31W 3600lm Eblouissement UGR19 (W19) IK02 4 SDCM | Plafonnier LED carré, à recouvrement à prismes en PMMA. Version M73 (600 mm x 600 mm). Convient à la commande par smartphone/tablette via l'application LiveLink Basic Wireless (iOS et Android). Pour faux plafonds à ossature apparente. Recouvrement en PMMA à microprismatique. À répartition symétrique limitée et extensive des intensités lumineuses. Taux d'éblouissement selon classification UGR (EN 12464-1) < 19. Compatible avec les écrans informatiques selon la norme EN 12464-1 grâce à des luminosités réduites L ≤ 3 000 cd/2 pour des angles d’éclairage supérieurs à 65 °, de manière omnidirectionnelle. Effet lumineux harmonieux grâce à une sortie de lumière uniformément éclairée. Flux lumineux du luminaire et couleur de la lumière fixes. Flux lumineux du luminaire 3600 lm, puissance raccordée 31 W, rendement lumineux maximale du luminaire 116 lm/W. Teinte de lumière blanc neutre, température de couleur (CCT) 4000 K, indice général de rendu des couleurs (IRC) Ra > 80. Tolérance de localisation chromatique (initialement MacAdam) ≤ 4 SDCM. Durée de vie assignée moyenne L65(tq 25 °C) = 50.000 h. Corps de luminaire en aluminium. Surface revêtue de blanc (RAL 9016). Dimensions (L x l): 595 mm x 595 mm, hauteur du luminaire 65 mm. Classe électrique (EN 61140) : II, indice de protection (norme EN 60529) : IP20, Indice de protection par le dessous : IP40, degré de résistance aux chocs selon la norme CEI 62262 : IK02, température d’essai au fil incandescent selon la norme CEI 60695-2-11 : 650 °C. Poids: 2,2 kg. Avec appareillage électronique, gradable (radio). Possibilité de commutation et de gradation du luminaire au moyen de la fonction bouton-poussoir via les bornes de commande DALI (TouchDim). L'appareillage est remplaçable conformément aux exigences d'écoconception (Règlement (UE) 2019/2020). Le produit répond aux exigences essentielles des directives européennes applicables et de la loi sur la sécurité des produits et porte le marquage CE. Le luminaire est en outre certifié ENEC par un organisme de contrôle indépendant. | Luminaire encastré,Inbouwarmaturen | TRILUX | CN | 94051190 | C62 | 1 | 1 | 159,23 | EUR | 01.01.2025 | 0,21 | BE | 23 | 2330 | LED | 0,711 | 0,625 | 0,040 | 2,600 | EC002892
10247747 | 7790840 | 4018242593521 | 2345 G2 WD1 20/14/10/ML-8MC ET+HFS | Applique murale 2345 Couleur multilumen 6 Diffuseur blanc rond ET 20W 2000lm Lambertien (L) IP65 IK10 5 SDCM | Hublot LED étanche. Avec détecteur de mouvement haute fréquence intégré. Forme de la plage de détection rappelant une ellipse, Longueur de la plage de détection jusqu’à 12 mètres, Largeur de la plage de détection jusqu’à 8 m. Pour montage au mur ou au plafond. Avec vasque opale de PC, résistante aux chocs. Avec une répartition lambertienne des intensités lumineuses. Taux d'éblouissement selon classification UGR (EN 12464-1) < 22. Flux lumineux du luminaire réglable sur 3 niveaux. Flux lumineux du luminaire 760 lm - 2100 lm, puissance raccordée 11,00 W - 21,00 W, rendement lumineux maximale du luminaire 100 lm/W. Teinte de lumière blanc chaud, température de couleur (CCT) 3000 K, indice général de rendu des couleurs (IRC) Ra > 80. Tolérance de localisation chromatique (initialement MacAdam) ≤ 5 SDCM. Durée de vie assignée moyenne L65(tq 25 °C) = 50.000 h. La source lumineuse est remplaçable conformément aux exigences d'écoconception (Règlement (UE) 2019/2020). Corps du luminaire en matière plastique, blanc Diamètre de la vasque Ø 300 mm, hauteur du luminaire 85 mm. Classe électrique (EN 61140) : II, indice de protection (norme EN 60529) : IP65, degré de résistance aux chocs selon la norme CEI 62262 : IK10, température d’essai au fil incandescent selon la norme CEI 60695-2-11 : 650 °C. Poids: 0.9 kg. Avec driver. L'appareillage est remplaçable conformément aux exigences d'écoconception (Règlement (UE) 2019/2020). Appareillage en version multilumen 2000 lm. Le produit répond aux exigences essentielles des directives européennes applicables et de la loi sur la sécurité des produits et porte le marquage CE. Le luminaire est en outre certifié ENEC par un organisme de contrôle indépendant. | Applique murale,Wandarmaturen | TRILUX | CN | 94051140 | C62 | 1 | 1 | 77,23 | EUR | 01.01.2025 | 0,21 | BE | 50 | 2345 | LED | 0,371 | 0,310 | 0,095 | 1,030 | EC002892
10241067 | 7756640 | 4018242589326 | 2315 G3 1200 38/26/ML-840 ET PC +LV | Luminaire étanche 2315 MultiLumen 2 Diffuseur blanc rectangulaire ET 22W 2600lm Lambertien (L) IP65 IK08 5 SDCM | Plafonnier pour locaux humides et extérieurs sous abri. Avec filerie traversante 3 x 1,5 mm2. Convient pour une utilisation dans les entreprises certifiées HACCP, IFS et/ou BRC Global Standard Food. Pour montage au mur et au plafond ainsi que pour montage suspendu. Le montage mural peut se faire horizontalement ou verticalement. Montage antivol possible au moyen de la protection antivol, à commander séparément. Clips de montage et étriers triangulaires pour montage suspendu, inclus dans la livraison. Avec recouvrement en PC translucide. Avec une répartition lambertienne des intensités lumineuses. Flux lumineux du luminaire réglable sur 2 niveaux. Flux lumineux du luminaire 2600 lm - 3800 lm, puissance raccordée 22 W - 32 W, rendement lumineux maximale du luminaire 119 lm/W. Teinte de lumière blanc neutre, température de couleur (CCT) 4000 K, indice général de rendu des couleurs (IRC) Ra > 80. Tolérance de localisation chromatique (initialement MacAdam) ≤ 5 SDCM. Durée de vie assignée moyenne L70(tq 25 °C) = 50.000 h. La source lumineuse est remplaçable conformément aux exigences d'écoconception (Règlement (UE) 2019/2020). Partie supérieure du profilé en polycarbonate extrudé. Embouts frontaux en PC, avec protection UV. Partie inférieure du profilé en polycarbonate opale, extrudé. Dimensions (L x l): 1270 mm x 65 mm, hauteur du luminaire 65 mm. Température ambiante admissible (ta): 35 °C - +. Classe électrique (EN 61140) : I, indice de protection (norme EN 60529) : IP65, degré de résistance aux chocs selon la norme CEI 62262 : IK08, température d’essai au fil incandescent selon la norme CEI 60695-2-11 : 650 °C. Poids: 1,6 kg. Entrée des câbles doté d’une fermeture à baïonnette afin d’étanchéifier le compartiment de raccordement. Le branchement du luminaire s’effectue au moyen d’une borne à fiche. Avec appareillage électronique, commutable. Le produit répond aux exigences essentielles des directives européennes applicables et de la loi sur la sécurité des produits et porte le marquage CE. Le luminaire est en outre certifié ENEC par un organisme de contrôle indépendant. | Luminaire étanche,Waterdichte armaturen | TRILUX | CN | 94051140 | C62 | 1 | 1 | 79,23 | EUR | 01.01.2025 | 0,21 | BE | 23 | 2315 | LED | 1,313 | 0,068 | 0,068 | 1,800 | EC002892
10241059 | 7755851 | 4018242589241 | 2350 G3 D2 PW19 4000-8MC ETDD | Plafonnier/Applique 2350 Prisme blanc ETDD 36W 4000lm Eblouissement UGR19 (W19) IK02 5 SDCM | Plafonnier LED, à diffuseur en PMMA translucide. Ce luminaire gradable DALI, peut être intégré au système de gestion d’éclairage LiveLink de TRILUX. Pour montage au plafond dans des espaces intérieurs. Diffuseur en PMMA translucide aux liserets décoratifs à effet photométrique. À répartition symétrique limitée et extensive des intensités lumineuses. Taux d'éblouissement selon classification UGR (EN 12464-1) < 19. Flux lumineux du luminaire et couleur de la lumière fixes. Flux lumineux du luminaire 4000 lm - , puissance raccordée 36,00 W - 0,00 W, Teinte de lumière blanc neutre, température de couleur (CCT) 4000 K, indice général de rendu des couleurs (IRC) Ra > 80. Tolérance de localisation chromatique (initialement MacAdam) ≤ 5 SDCM. Durée de vie assignée moyenne L65(tq 25 °C) = 50.000 h. Corps de luminaire en aluminium. Surface revêtue de blanc (RAL 9016). Dimensions (L x l): 1202 mm x 300 mm, hauteur du luminaire 59 mm. Classe électrique (EN 61140) : I, indice de protection (norme EN 60529) : IP20, degré de résistance aux chocs selon la norme CEI 62262 : IK02, température d’essai au fil incandescent selon la norme CEI 60695-2-11 : 650 °C. Poids: 5.1 kg. Avec appareillage électronique, à gradation numérique (DALI). Appareillage conf. au standard DALI 2 (EN 62386). Possibilité de commutation et de gradation du luminaire au moyen de la fonction bouton-poussoir via les bornes de commande DALI (TouchDim). L'appareillage est remplaçable conformément aux exigences d'écoconception (Règlement (UE) 2019/2020). Le produit répond aux exigences essentielles des directives européennes applicables et de la loi sur la sécurité des produits et porte le marquage CE. Le luminaire est en outre certifié ENEC par un organisme de contrôle indépendant. | Plafonnier,Applique,Opbouwarmaturen | TRILUX | CN | 94051190 | C62 | 1 | 1 | 219,23 | EUR | 01.01.2025 | 0,21 | BE | 23 | 2350 | LED | 1,277 | 0,370 | 0,052 | 4,390 | EC002892
10349625 | 8909351 | 4018242971992 | 2360 G2 H2 PW19-IL 6000-8MC ETDD | Luminaire suspendu 2360 MultiLumen 2 Prisme blanc ETDD Eblouissement UGR19 (W19) IK02 3 SDCM | Luminaire suspendu à diffuseur en PMMA translucide. Luminaire suspendu pour des applications individuelles. Suspension par câble, en forme de Y pour longueurs de suspension jusqu’à : 1780 mm. Suspension par câble, en forme de Y et câble d’alimentation électrique, inclus dans la livraison. À répartition symétrique limitée et extensive des intensités lumineuses. Taux d'éblouissement selon classification UGR (EN 12464-1) < 19. Compatible avec les écrans informatiques selon la norme EN 12464-1 grâce à des luminosités réduites L ≤ 3 000 cd/2 pour des angles d’éclairage supérieurs à 65 °, de manière omnidirectionnelle. Flux lumineux du luminaire réglable sur 2 niveaux. Flux lumineux du luminaire 5600 lm, puissance raccordée 46 W, rendement lumineux maximale du luminaire 130 lm/W. Teinte de lumière blanc chaud ou blanc neutre, température de couleur (CCT) 3000 K ou 4000 K, indice général de rendu des couleurs (IRC) Ra > 80. Tolérance de localisation chromatique (initialement MacAdam) ≤ 3 SDCM. Durée de vie assignée moyenne L65(tq 25 °C) = 50.000 h. Corps de luminaire en profilé d’aluminium extrudé. Surface revêtue de blanc (RAL 9016). Dimensions (L x l): 1500 mm x 300 mm, hauteur du luminaire 20 mm. Classe électrique (EN 61140) : I, indice de protection (norme EN 60529) : IP20, degré de résistance aux chocs selon la norme CEI 62262 : IK02, température d’essai au fil incandescent selon la norme CEI 60695-2-11 : 650 °C. Poids: 6,0 kg. L'appareillage est remplaçable conformément aux exigences d'écoconception (Règlement (UE) 2019/2020). Le produit répond aux exigences essentielles des directives européennes applicables et de la loi sur la sécurité des produits et porte le marquage CE. Le luminaire est en outre certifié ENEC par un organisme de contrôle indépendant. | Luminaire suspendu,Pendelarmaturen | TRILUX | CN | 94051190 | C62 | 1 | 1 | 365,23 | EUR | 01.01.2025 | 0,21 | BE | 23 | 2360 | LED | 1,555 | 0,355 | 0,098 | 6,400 | EC001743
10342762 | 8537651 | 4018242966714 | 2350 G4 D3 PW19 6000-8MC ETDD | Plafonnier/Applique 2350 MultiLumen 2 Prisme blanc ETDD 54W 5700lm Eblouissement UGR19 (W19) IK02 4 SDCM | Plafonnier LED, à diffuseur en PMMA translucide. Pour montage au plafond dans des espaces intérieurs. Diffuseur en PMMA translucide aux liserets décoratifs à effet photométrique. À répartition symétrique limitée et extensive des intensités lumineuses. Taux d'éblouissement selon classification UGR (EN 12464-1) < 19. Flux lumineux du luminaire et couleur de la lumière fixes. Flux lumineux du luminaire 6000 lm - 6000 lm, puissance raccordée 54 W - 54 W, rendement lumineux maximale du luminaire 111 lm/W. Teinte de lumière blanc neutre, température de couleur (CCT) 4000 K, indice général de rendu des couleurs (IRC) Ra > 80. Tolérance de localisation chromatique (initialement MacAdam) ≤ 5 SDCM. Durée de vie assignée moyenne L65(tq 25 °C) = 50.000 h. Corps de luminaire en aluminium. Surface revêtue de blanc (RAL 9016). Dimensions (L x l): 1525 mm x 325 mm, hauteur du luminaire 46 mm. Classe électrique (EN 61140) : I, indice de protection (norme EN 60529) : IP20, degré de résistance aux chocs selon la norme CEI 62262 : IK02, température d’essai au fil incandescent selon la norme CEI 60695-2-11 : 650 °C. Poids: 4.2 kg. Avec appareillage électronique, à gradation numérique (DALI). Appareillage conf. au standard DALI 2 (EN 62386). Possibilité de commutation et de gradation du luminaire au moyen de la fonction bouton-poussoir via les bornes de commande DALI (TouchDim). L'appareillage est remplaçable conformément aux exigences d'écoconception (Règlement (UE) 2019/2020). Le produit répond aux exigences essentielles des directives européennes applicables et de la loi sur la sécurité des produits et porte le marquage CE. Le luminaire est en outre certifié ENEC par un organisme de contrôle indépendant. | Plafonnier,Applique,Opbouwarmaturen | TRILUX | CN | 94051190 | C62 | 1 | 1 | 179,23 | EUR | 01.01.2025 | 0,21 | BE | 23 | 2350 | LED | 1,585 | 0,335 | 0,060 | 5,250 | EC002892
10314631 | 8427740 | 4018242937189 | 2315 G4 1500 55/38/ML-8MC ET PC +LV | Luminaire étanche 2315 Couleur multilumen 4 Diffuseur gris ET 48W 5600lm Lambertien (L) IP65 IK08 5 SDCM | Plafonnier pour locaux humides et extérieurs sous abri. Avec filerie traversante 3 x 1,5 mm2. Avec température de surface limitée, convient pour une utilisation dans des locaux à risque d'incendie selon DIN EN 60598-2-24. Pour montage au mur et au plafond ainsi que pour montage suspendu. Le montage mural peut se faire horizontalement ou verticalement. Montage antivol possible au moyen de la protection antivol, à commander séparément. Clips de montage et étriers triangulaires pour montage suspendu, inclus dans la livraison. Avec recouvrement en PC translucide. Avec une répartition lambertienne des intensités lumineuses. Flux lumineux du luminaire réglable sur 2 niveaux, couleur de la lumière réglable sur 2 niveaux. Flux lumineux du luminaire 3800 lm - 5600 lm, puissance raccordée 33,00 W - 48,00 W, Teinte de lumière blanc neutre ou blanc lumière du jour, température de couleur (CCT) 4 000 K ou 6500 K, indice général de rendu des couleurs (IRC) Ra > 80. Tolérance de localisation chromatique (initialement MacAdam) ≤ 5 SDCM. Partie supérieure du profilé en polycarbonate extrudé. Embouts frontaux en PC, avec protection UV. Partie inférieure du profilé en polycarbonate opale, extrudé. Dimensions (L x l): 1570 mm x 60,5 mm, hauteur du luminaire 60 mm. Température ambiante admissible (ta): 35 °C - +. Classe électrique (EN 61140) : II, indice de protection (norme EN 60529) : IP65, degré de résistance aux chocs selon la norme CEI 62262 : IK08, température d’essai au fil incandescent selon la norme CEI 60695-2-11 : . Poids: 1,7 kg. Entrée des câbles doté d’une fermeture à baïonnette afin d’étanchéifier le compartiment de raccordement. Le branchement du luminaire s’effectue au moyen d’une borne à fiche. Avec appareillage électronique, commutable. Le produit répond aux exigences essentielles des directives européennes applicables et de la loi sur la sécurité des produits et porte le marquage CE. Le luminaire est en outre certifié ENEC par un organisme de contrôle indépendant. | Luminaire étanche,Waterdichte armaturen | TRILUX | CN | 94051140 | C62 | 1 | 1 | 85,23 | EUR | 01.01.2025 | 0,21 | BE | 23 | 2315 | LED | 1,613 | 0,068 | 0,068 | 1,900 | EC002892
10314334 | 8420840 | 4018242937226 | 2390 G2 AM9L 80/100/150/ML-8MC 1G1W ET | Projecteur 2390 Couleur multilumen 6 Lentille noir ET 56W 8000lm Asym. semi extensif (AM) IP65 IK08 5 SDCM | Projecteur LED pour illuminations et éclairage de surfaces. Un capteur de mouvement/capteur de luminosité (accessoires en option) peuvent être combinés sans outil avec le projecteur. Étrier de retenue inclinable pour montage suspendu et vertical. Système optique composé d’une optique à lentilles polycarbonate. Recouvrement de l’ouverture de sortie de lumière en verre de sécurité simple, clair. À répartition semi-extensive asymétrique des intensités lumineuses. Flux lumineux du luminaire réglable sur 3 niveaux, couleur de la lumière réglable sur 2 niveaux. Flux lumineux du luminaire 8000 lm - 15000 lm, puissance raccordée 56 W - 120 W, rendement lumineux maximale du luminaire 143 lm/W. Teinte de lumière blanc chaud ou blanc neutre, température de couleur (CCT) 3000 K ou 4000 K, indice général de rendu des couleurs (IRC) Ra > 80. Tolérance de localisation chromatique (initialement MacAdam) ≤ 5 SDCM. Durée de vie assignée moyenne L80(tq 25 °C) = 50.000 h. La source lumineuse est remplaçable conformément aux exigences d'écoconception (Règlement (UE) 2019/2020). Boîtier du projecteur en aluminium moulé sous pression. Surface revêtue de noir (RAL 9005). Dimensions (L x l): 391 mm x 344 mm, hauteur du luminaire 51 mm. Classe électrique (EN 61140) : I, indice de protection (norme EN 60529) : IP65, degré de résistance aux chocs selon la norme CEI 62262 : IK08. Poids: 4,2 kg. Avec appareillage électronique, commutable. L'appareillage est remplaçable conformément aux exigences d'écoconception (Règlement (UE) 2019/2020). Le produit répond aux exigences essentielles des directives européennes applicables et de la loi sur la sécurité des produits et porte le marquage CE. | Projecteur,Schijnwerper,Spot | TRILUX | CN | 94054210 | C62 | 1 | 1 | 129,23 | EUR | 01.01.2025 | 0,21 | BE | 23 | 2390 | LED | 0,398 | 0,358 | 0,119 | 4,801 | EC001744
10268470 | 7959600 | 4018242649600 | 2380 G3 HF Sensor RMC | 2380 | Télécommande IR pour le réglage des paramètres fonctionnels du capteur HF. Paramètres fonctionnels réglables: Éclairage permanent/ automatique, Sensibilité de détection jusqu'à 4 niveaux, Durée de fonctionnement après la détection, Seuil de la luminosité, Durée et luminosité du mode veille après la fin de la détection. | Gestion d'éclairage,Lichtmanagement | TRILUX | CN | 85365005 | C62 | 1 | 1 | 88,23 | EUR | 01.01.2025 | 0,21 | BE | 23 | 2380 |  | 0,120 | 0,055 | 0,050 | 0,200 | EC000533
10261172 | 7923100 | 4018242645800 | 2310 ZLV/525/12 | Accessoire electrique 2310 5LV | Filerie traversante, 5 conducteurs. Composé de 5 conducteurs individuels 2,5 mm2, Thermorésistance jusqu’à 105 °C. Pour luminaires de la série 2310 12... . Avec température de surface limitée, convient pour une utilisation dans des locaux à risque d'incendie selon DIN EN 60598-2-24. | Accessoire,pièce de rechange,Toebehoren,reserveonderdelen | TRILUX | ES | 85444290 | C62 | 1 | 1 | 79,23 | EUR | 01.01.2025 | 0,21 | BE | 23 | 2310 |  | 0,260 | 0,200 | 0,020 | 0,206 | EC002556
10259730 | 7916665 | 4018242688319 | 2350 G3 D3 PW19 4400-8MC ETWD | Plafonnier/Applique 2350 Prisme blanc 40W 4400lm Eblouissement UGR19 (W19) IK02 4 SDCM | Plafonnier LED, à diffuseur en PMMA translucide. Convient à la commande par smartphone/tablette via l'application LiveLink Basic Wireless (iOS et Android). Pour montage au plafond dans des espaces intérieurs. Diffuseur en PMMA translucide aux liserets décoratifs à effet photométrique. À répartition symétrique limitée et extensive des intensités lumineuses. Taux d'éblouissement selon classification UGR (EN 12464-1) < 19. Flux lumineux du luminaire et couleur de la lumière fixes. Flux lumineux du luminaire 4400 lm - 4400 lm, puissance raccordée 40 W - 40 W, rendement lumineux maximale du luminaire 110 lm/W. Teinte de lumière blanc chaud ou blanc neutre, température de couleur (CCT) 3000 K ou 4000 K, indice général de rendu des couleurs (IRC) Ra > 80. Tolérance de localisation chromatique (initialement MacAdam) ≤ 4 SDCM. Durée de vie assignée moyenne L65(tq 25 °C) = 50.000 h. Corps de luminaire en aluminium. Surface revêtue de blanc (RAL 9016). Dimensions (L x l): 1525 mm x 325 mm, hauteur du luminaire 46 mm. Classe électrique (EN 61140) : II, indice de protection (norme EN 60529) : IP20, degré de résistance aux chocs selon la norme CEI 62262 : IK02, température d’essai au fil incandescent selon la norme CEI 60695-2-11 : 650 °C. Poids: 4,2 kg. Avec appareillage électronique, gradable (radio). Appareillage conf. au standard DALI 2 (EN 62386). Possibilité de commutation et de gradation du luminaire au moyen de la fonction bouton-poussoir via les bornes de commande DALI (TouchDim). L'appareillage est remplaçable conformément aux exigences d'écoconception (Règlement (UE) 2019/2020). Le produit répond aux exigences essentielles des directives européennes applicables et de la loi sur la sécurité des produits et porte le marquage CE. Le luminaire est en outre certifié ENEC par un organisme de contrôle indépendant. | Plafonnier,Applique,Opbouwarmaturen | TRILUX | CN | 94051190 | C62 | 1 | 40 | 275,23 | EUR | 01.01.2025 | 0,21 | BE | 23 | 2350 | LED | 1,650 | 0,800 | 1,200 | 208,000 | EC002892
10247749 | 7791040 | 4018242593545 | 2325 G3 C07 S OA LED 20/14/08/ML-840 ET | Downlight 2325 MultiLumen 3 Diffuseur blanc rond ET 16,50W 1800lm Lambertien (L) IK02 4 SDCM | Downlight LED pour les plafonds avec une dimension de cavité ≥ 50 mm. Encastrement dans le plafond sans outils par système de ressorts pour un montage rapide. Découpe dans le plafond Ø 200 mm, Profondeur d’encastrement 43 mm. Avec plaque de recouvrement en PMMA opale. Avec une répartition lambertienne des intensités lumineuses. Flux lumineux du luminaire réglable sur 3 niveaux. Flux lumineux du luminaire 800 lm - 1800 lm, puissance raccordée 7,5 W - 16,5 W, rendement lumineux maximale du luminaire 122 lm/W. Teinte de lumière blanc neutre, température de couleur (CCT) 4000 K, indice général de rendu des couleurs (IRC) Ra > 80. Tolérance de localisation chromatique (initialement MacAdam) ≤ 4 SDCM. Durée de vie assignée moyenne L70(tq 25 °C) = 50.000 h. La source lumineuse est remplaçable conformément aux exigences d'écoconception (Règlement (UE) 2019/2020). Corps du luminaire en PC. Collerette, laquage par poudre, blanc (RAL 9016). Dimensions extérieures de la collerette Ø 230 mm, hauteur du luminaire 43 mm. Température ambiante admissible (ta): 25 °C à +. Classe électrique (EN 61140) : I, indice de protection (norme EN 60529) : IP20, degré de résistance aux chocs selon la norme CEI 62262 : IK02, température d’essai au fil incandescent selon la norme CEI 60695-2-11 : 650 °C. Poids: 0,5 kg. Avec appareillage électronique, commutable. L'appareillage est remplaçable conformément aux exigences d'écoconception (Règlement (UE) 2019/2020). Le produit répond aux exigences essentielles des directives européennes applicables et de la loi sur la sécurité des produits et porte le marquage CE. Le luminaire est en outre certifié ENEC par un organisme de contrôle indépendant. | Downlight,Downlighters | TRILUX | CN | 94051140 | C62 | 1 | 1 | 57,23 | EUR | 01.01.2025 | 0,21 | BE | 23 | 2325 | LED | 0,350 | 0,240 | 0,080 | 0,800 | EC001744
10241068 | 7756740 | 4018242589333 | 2315 G3 1500 55/38/ML-840 ET PC +LV | Luminaire étanche 2315 MultiLumen 2 Diffuseur blanc rectangulaire ET 30W 3800lm Lambertien (L) IP65 IK08 5 SDCM | Plafonnier pour locaux humides et extérieurs sous abri. Avec filerie traversante 3 x 1,5 mm2. Convient pour une utilisation dans les entreprises certifiées HACCP, IFS et/ou BRC Global Standard Food. Pour montage au mur et au plafond ainsi que pour montage suspendu. Le montage mural peut se faire horizontalement ou verticalement. Montage antivol possible au moyen de la protection antivol, à commander séparément. Clips de montage et étriers triangulaires pour montage suspendu, inclus dans la livraison. Avec recouvrement en PC translucide. Avec une répartition lambertienne des intensités lumineuses. Flux lumineux du luminaire réglable sur 2 niveaux. Flux lumineux du luminaire 3800 lm - 5600 lm, puissance raccordée 30 W - 47 W, rendement lumineux maximale du luminaire 127 lm/W. Teinte de lumière blanc neutre, température de couleur (CCT) 4000 K, indice général de rendu des couleurs (IRC) Ra > 80. Tolérance de localisation chromatique (initialement MacAdam) ≤ 5 SDCM. Durée de vie assignée moyenne L70(tq 25 °C) = 50.000 h. La source lumineuse est remplaçable conformément aux exigences d'écoconception (Règlement (UE) 2019/2020). Partie supérieure du profilé en polycarbonate extrudé. Embouts frontaux en PC, avec protection UV. Partie inférieure du profilé en polycarbonate opale, extrudé. Dimensions (L x l): 1570 mm x 65 mm, hauteur du luminaire 65 mm. Température ambiante admissible (ta): 35 °C - +. Classe électrique (EN 61140) : I, indice de protection (norme EN 60529) : IP65, degré de résistance aux chocs selon la norme CEI 62262 : IK08, température d’essai au fil incandescent selon la norme CEI 60695-2-11 : 650 °C. Poids: 1,7 kg. Entrée des câbles doté d’une fermeture à baïonnette afin d’étanchéifier le compartiment de raccordement. Le branchement du luminaire s’effectue au moyen d’une borne à fiche. Avec appareillage électronique, commutable. Le produit répond aux exigences essentielles des directives européennes applicables et de la loi sur la sécurité des produits et porte le marquage CE. Le luminaire est en outre certifié ENEC par un organisme de contrôle indépendant. | Luminaire étanche,Waterdichte armaturen | TRILUX | CN | 94051140 | C62 | 1 | 1 | 89,23 | EUR | 01.01.2025 | 0,21 | BE | 23 | 2315 | LED | 1,613 | 0,068 | 0,068 | 1,900 | EC002892
10229605 | 7640840 | 4018242570560 | 2350 G3 D PW19 36/29/ML-8MC ET | Plafonnier/Applique 2350 Couleur multilumen 4 Prisme blanc ET 33W 3300lm Eblouissement UGR19 (W19) IK02 5 SDCM | Plafonnier LED, à diffuseur en PMMA translucide. Pour montage au plafond dans des espaces intérieurs. Diffuseur en PMMA translucide aux liserets décoratifs à effet photométrique. À répartition symétrique limitée et extensive des intensités lumineuses. Taux d'éblouissement selon classification UGR (EN 12464-1) < 19. Flux lumineux du luminaire réglable sur 2 niveaux, couleur de la lumière réglable sur 2 niveaux. Flux lumineux du luminaire 2700 lm - 3600 lm, puissance raccordée 25 W - 33 W, rendement lumineux maximale du luminaire 116 lm/W. Teinte de lumière blanc chaud ou blanc neutre, température de couleur (CCT) 3000 K ou 4000 K, indice général de rendu des couleurs (IRC) Ra > 80. Tolérance de localisation chromatique (initialement MacAdam) ≤ 5 SDCM. Durée de vie assignée moyenne L65(tq 25 °C) = 50.000 h. Corps de luminaire en aluminium. Surface revêtue de blanc (RAL 9016). Dimensions (L x l): 625 mm x 625 mm, hauteur du luminaire 46 mm. Classe électrique (EN 61140) : I, indice de protection (norme EN 60529) : IP20, degré de résistance aux chocs selon la norme CEI 62262 : IK02, température d’essai au fil incandescent selon la norme CEI 60695-2-11 : 650 °C. Poids: 2,8 kg. Avec appareillage électronique, commutable. L'appareillage est remplaçable conformément aux exigences d'écoconception (Règlement (UE) 2019/2020). Le produit répond aux exigences essentielles des directives européennes applicables et de la loi sur la sécurité des produits et porte le marquage CE. Le luminaire est en outre certifié ENEC par un organisme de contrôle indépendant. | Plafonnier,Applique,Opbouwarmaturen | TRILUX | CN | 94051190 | C62 | 1 | 1 | 159,23 | EUR | 01.01.2025 | 0,21 | BE | 01 | 2350 |  | 0,718 | 0,642 | 0,052 | 3,520 | EC002892
10349622 | 8909040 | 4018242971961 | 2360 G2 H1 PW19-IL 34/44/ML-8MC ET | Luminaire suspendu 2360 Couleur multilumen 4 Prisme blanc ET Eblouissement UGR19 (W19) IK02 3 SDCM | Luminaire suspendu à diffuseur en PMMA translucide. Luminaire suspendu pour des applications individuelles. Suspension par câble, en forme de Y pour longueurs de suspension jusqu’à : 1780 mm. Suspension par câble, en forme de Y et câble d’alimentation électrique, inclus dans la livraison. À répartition symétrique limitée et extensive des intensités lumineuses. Taux d'éblouissement selon classification UGR (EN 12464-1) < 19. Compatible avec les écrans informatiques selon la norme EN 12464-1 grâce à des luminosités réduites L ≤ 3 000 cd/2 pour des angles d’éclairage supérieurs à 65 °, de manière omnidirectionnelle. Flux lumineux du luminaire réglable sur 2 niveaux, couleur de la lumière réglable sur 2 niveaux. Flux lumineux du luminaire 3150 lm - 4400 lm, puissance raccordée 26 W - 34 W, rendement lumineux maximale du luminaire 131 lm/W. Teinte de lumière blanc chaud ou blanc neutre, température de couleur (CCT) 3000 K ou 4000 K, indice général de rendu des couleurs (IRC) Ra > 80. Tolérance de localisation chromatique (initialement MacAdam) ≤ 3 SDCM. Durée de vie assignée moyenne L65(tq 25 °C) = 50.000 h. Corps de luminaire en profilé d’aluminium extrudé. Surface revêtue de blanc (RAL 9016). Dimensions (L x l): 1200 mm x 300 mm, hauteur du luminaire 20 mm. Classe électrique (EN 61140) : I, indice de protection (norme EN 60529) : IP20, degré de résistance aux chocs selon la norme CEI 62262 : IK02, température d’essai au fil incandescent selon la norme CEI 60695-2-11 : 650 °C. Poids: 5,3 kg. L'appareillage est remplaçable conformément aux exigences d'écoconception (Règlement (UE) 2019/2020). Le produit répond aux exigences essentielles des directives européennes applicables et de la loi sur la sécurité des produits et porte le marquage CE. Le luminaire est en outre certifié ENEC par un organisme de contrôle indépendant. | Luminaire suspendu,Pendelarmaturen | TRILUX | CN | 94051190 | C62 | 1 | 1 | 293,23 | EUR | 01.01.2025 | 0,21 | BE | 23 | 2360 | LED | 1,255 | 0,355 | 0,098 | 6,600 | EC001743
10342758 | 8537240 | 4018242966677 | 2350 G4 D PW19 36/29/ML-8MC ET | Plafonnier/Applique 2350 Couleur multilumen 4 Prisme blanc ET 33W 3600lm Eblouissement UGR19 (W19) IK02 4 SDCM | Plafonnier LED, à diffuseur en PMMA translucide. Pour montage au plafond dans des espaces intérieurs. Diffuseur en PMMA translucide aux liserets décoratifs à effet photométrique. À répartition symétrique limitée et extensive des intensités lumineuses. Taux d'éblouissement selon classification UGR (EN 12464-1) < 19. Flux lumineux du luminaire réglable sur 2 niveaux, couleur de la lumière réglable sur 2 niveaux. Flux lumineux du luminaire 2700 lm - 3600 lm, puissance raccordée 25 W - 33 W, rendement lumineux maximale du luminaire 116 lm/W. Teinte de lumière blanc chaud ou blanc neutre, température de couleur (CCT) 3000 K ou 4000 K, indice général de rendu des couleurs (IRC) Ra > 80. Tolérance de localisation chromatique (initialement MacAdam) ≤ 5 SDCM. Durée de vie assignée moyenne L65(tq 25 °C) = 50.000 h. Corps de luminaire en aluminium. Surface revêtue de blanc (RAL 9016). Dimensions (L x l): 625 mm x 625 mm, hauteur du luminaire 46 mm. Classe électrique (EN 61140) : I, indice de protection (norme EN 60529) : IP20, degré de résistance aux chocs selon la norme CEI 62262 : IK02, température d’essai au fil incandescent selon la norme CEI 60695-2-11 : 650 °C. Poids: 2.8 kg. Avec appareillage électronique, commutable. L'appareillage est remplaçable conformément aux exigences d'écoconception (Règlement (UE) 2019/2020). Le produit répond aux exigences essentielles des directives européennes applicables et de la loi sur la sécurité des produits et porte le marquage CE. Le luminaire est en outre certifié ENEC par un organisme de contrôle indépendant. | Plafonnier,Applique,Opbouwarmaturen | TRILUX | CN | 94051190 | C62 | 1 | 1 | 169,23 | EUR | 01.01.2025 | 0,21 | BE | 23 | 2350 | LED | 0,718 | 0,642 | 0,057 | 3,520 | EC002892
10314628 | 8427440 | 4018242937158 | 2315 G4 1200 38/26/ML-8MC ET PC | Luminaire étanche 2315 Couleur multilumen 4 Diffuseur gris ET 33W 3800lm Lambertien (L) IP65 IK08 5 SDCM | Plafonnier pour locaux humides et extérieurs sous abri. Avec température de surface limitée, convient pour une utilisation dans des locaux à risque d'incendie selon DIN EN 60598-2-24. Pour montage au mur et au plafond ainsi que pour montage suspendu. Le montage mural peut se faire horizontalement ou verticalement. Montage antivol possible au moyen de la protection antivol, à commander séparément. Clips de montage et étriers triangulaires pour montage suspendu, inclus dans la livraison. Avec recouvrement en PC translucide. Avec une répartition lambertienne des intensités lumineuses. Flux lumineux du luminaire réglable sur 2 niveaux, couleur de la lumière réglable sur 2 niveaux. Flux lumineux du luminaire 2600 lm - 3800 lm, puissance raccordée 22,00 W - 33,00 W, Teinte de lumière blanc neutre ou blanc lumière du jour, température de couleur (CCT) 4 000 K ou 6500 K, indice général de rendu des couleurs (IRC) Ra > 80. Tolérance de localisation chromatique (initialement MacAdam) ≤ 5 SDCM. Partie supérieure du profilé en polycarbonate extrudé. Embouts frontaux en PC, avec protection UV. Partie inférieure du profilé en polycarbonate opale, extrudé. Dimensions (L x l): 1233 mm x 60,5 mm, hauteur du luminaire 60 mm. Température ambiante admissible (ta): 35 °C - +. Classe électrique (EN 61140) : II, indice de protection (norme EN 60529) : IP65, degré de résistance aux chocs selon la norme CEI 62262 : IK08, température d’essai au fil incandescent selon la norme CEI 60695-2-11 : . Poids: 1,3 kg. Entrée des câbles doté d’une fermeture à baïonnette afin d’étanchéifier le compartiment de raccordement. Le branchement du luminaire s’effectue au moyen d’une borne à fiche. Avec appareillage électronique, commutable. Le produit répond aux exigences essentielles des directives européennes applicables et de la loi sur la sécurité des produits et porte le marquage CE. Le luminaire est en outre certifié ENEC par un organisme de contrôle indépendant. | Luminaire étanche,Waterdichte armaturen | TRILUX | CN | 94051140 | C62 | 1 | 1 | 69,23 | EUR | 01.01.2025 | 0,21 | BE | 23 | 2315 | LED | 1,278 | 0,068 | 0,068 | 1,500 | EC002892
10269785 | 8260640 | 4018242920174 | 2370 AB21L/18/42/75/ML-740 ET 26 | Luminaire sur mât 2370 MultiLumen 3 Lentille anthracite ET 60W 7500lm 70 Asym. extensif (AB) IP66 IK08 5 SDCM | luminaire extérieur sur mât pour un montage droit et un montage pour crosse, angle d'inclinaison réglable. Pour un montage droit et un montage pour crosse pour la tête du mât de Ø 60 mm ou Ø 76 mm. Angle d'inclinaison en 5 paliers de +/- 10 ° réglable, à l'échelle. Convenant également pour un montage sur mâts avec tête de Ø 42 à l'aide de réducteurs à commander séparément. Système optique composé d’une optique à lentilles PMMA. Recouvrement de l’ouverture de sortie de lumière en verre de sécurité simple, clair. À répartition asymétrique extensive des intensités lumineuses. Flux lumineux du luminaire réglable sur 3 niveaux. Flux lumineux du luminaire 1800 lm - 7500 lm, puissance raccordée 13 W - 60 W, rendement lumineux maximale du luminaire 138 lm/W. Teinte de lumière blanc neutre, température de couleur (CCT) 4000 K, indice général de rendu des couleurs (IRC) Ra > 70. Tolérance de localisation chromatique (initialement MacAdam) ≤ 5 SDCM. Durée de vie assignée moyenne L80(tq 25 °C) = 75.000 h. Corps de luminaire en aluminium Surface revêtue d'anthracite (DB 703). Mât disponible sur demande. Classe électrique (EN 61140) : II, indice de protection (norme EN 60529) : IP66, degré de résistance aux chocs selon la norme CEI 62262 : IK08. Température ambiante admissible (ta): 25 °C à . Surface exposée au vent Fw 0,110 m2. Poids: 4,5 kg. Avec driver. L'appareillage est remplaçable conformément aux exigences d'écoconception (Règlement (UE) 2019/2020). Résistance aux pics de tension Mode différentiel / mode commun : 6 kV / 10 kV. Le produit répond aux exigences essentielles des directives européennes applicables et de la loi sur la sécurité des produits et porte le marquage CE. | Luminaire sur mât,Post-top armaturen | TRILUX | CN | 94054239 | C62 | 1 | 1 | 339,23 | EUR | 01.01.2025 | 0,21 | BE | 23 | 2370 | LED | 0,545 | 0,335 | 0,162 | 5,700 | EC000062
10261171 | 7923040 | 4018242645794 | 2310 15 B 40/60/ML-840 ET | Luminaire étanche 2310 MultiLumen 2 Diffuseur blanc ET 49W 6000lm Extensif (W) IP66 IK03 4 SDCM | Plafonnier à LED pour locaux humides IP66 avec corps du luminaire en PC et diffuseur en PMMA. Avantageux en cas d'exigences élevées en matière de stabilité mécanique. Satisfaisant à la norme DIN 10500. Avec température de surface limitée, convient pour une utilisation dans des locaux à risque d'incendie selon DIN EN 60598-2-24. Technique de fermeture sans clips simplifiant le montage conforme à l’indice de protection, de la vasque du diffuseur et du corps de luminaire après le raccordement. Pour montage au mur et au plafond ainsi que pour montage suspendu. Montage au plafond par crampon de fixation joint en acier inoxydable. Montage suspendu possible avec accessoires optionnels. Diffuseur en PMMA avec structure de prismes situé à l'intérieur. À répartition symétrique extensive des intensités lumineuses. Flux lumineux du luminaire réglable sur 2 niveaux. Flux lumineux du luminaire 4000 lm - 6000 lm, puissance raccordée 35 W - 49 W, rendement lumineux maximale du luminaire 122 lm/W. Teinte de lumière blanc neutre, température de couleur (CCT) 4000 K, indice général de rendu des couleurs (IRC) Ra > 80. Tolérance de localisation chromatique (initialement MacAdam) ≤ 4 SDCM. Durée de vie assignée moyenne L80(tq 25 °C) = 35.000 h, Durée de vie assignée moyenne L70(tq 25 °C) = 50.000 h. La source lumineuse est remplaçable conformément aux exigences d'écoconception (Règlement (UE) 2019/2020). En état de livraison, le réglage de base correspond au plus petit flux lumineux réglable du luminaire. Corps du luminaire en PC. Technique de fermeture sans clips simplifiant le montage conforme à l’indice de protection, de la vasque du diffuseur et du corps de luminaire après le raccordement. Dimensions (L x l): 1552 mm x 102 mm, hauteur du luminaire 91 mm. Classe électrique (EN 61140) : I, indice de protection (norme EN 60529) : IP66, degré de résistance aux chocs selon la norme CEI 62262 : IK03, température d’essai au fil incandescent selon la norme CEI 60695-2-11 : 650 °C. Poids: 2,6 kg. Avec bornier de raccordement 3 pôles jusqu’à 2,5 mm2. Le luminaire convient à un fonctionnement sur un réseau à tension continue 230 V. Avec driver. L'appareillage est remplaçable conformément aux exigences d'écoconception (Règlement (UE) 2019/2020). Le produit répond aux exigences essentielles des directives européennes applicables et de la loi sur la sécurité des produits et porte le marquage CE. Le luminaire est en outre certifié ENEC par un organisme de contrôle indépendant. | Luminaire étanche,Waterdichte armaturen | TRILUX | ES | 94051140 | C62 | 1 | 1 | 89,23 | EUR | 01.01.2025 | 0,21 | BE | 23 | 2310 | LED | 1,617 | 0,110 | 0,109 | 2,894 | EC002892
10259728 | 7916465 | 4018242688296 | 2350 G3 D2 PW19 4000-8MC ETWD | Plafonnier/Applique 2350 Prisme blanc 36W 4000lm Eblouissement UGR19 (W19) IK02 4 SDCM | Plafonnier LED, à diffuseur en PMMA translucide. Convient à la commande par smartphone/tablette via l'application LiveLink Basic Wireless (iOS et Android). Pour montage au plafond dans des espaces intérieurs. Diffuseur en PMMA translucide aux liserets décoratifs à effet photométrique. À répartition symétrique limitée et extensive des intensités lumineuses. Taux d'éblouissement selon classification UGR (EN 12464-1) < 19. Flux lumineux du luminaire et couleur de la lumière fixes. Flux lumineux du luminaire 4000 lm - 4000 lm, puissance raccordée 36 W - 36 W, rendement lumineux maximale du luminaire 111 lm/W. Teinte de lumière blanc chaud ou blanc neutre, température de couleur (CCT) 3000 K ou 4000 K, indice général de rendu des couleurs (IRC) Ra > 80. Tolérance de localisation chromatique (initialement MacAdam) ≤ 4 SDCM. Durée de vie assignée moyenne L65(tq 25 °C) = 50.000 h. Corps de luminaire en aluminium. Surface revêtue de blanc (RAL 9016). Dimensions (L x l): 1225 mm x 325 mm, hauteur du luminaire 46 mm. Classe électrique (EN 61140) : II, indice de protection (norme EN 60529) : IP20, degré de résistance aux chocs selon la norme CEI 62262 : IK02, température d’essai au fil incandescent selon la norme CEI 60695-2-11 : 650 °C. Poids: 3,6 kg. Avec appareillage électronique, gradable (radio). Possibilité de commutation et de gradation du luminaire au moyen de la fonction bouton-poussoir via les bornes de commande DALI (TouchDim). L'appareillage est remplaçable conformément aux exigences d'écoconception (Règlement (UE) 2019/2020). Le produit répond aux exigences essentielles des directives européennes applicables et de la loi sur la sécurité des produits et porte le marquage CE. Le luminaire est en outre certifié ENEC par un organisme de contrôle indépendant. | Plafonnier,Applique,Opbouwarmaturen | TRILUX | CN | 94051190 | C62 | 1 | 40 | 239,23 | EUR | 01.01.2025 | 0,21 | BE | 23 | 2350 | LED | 1,370 | 0,800 | 1,200 | 175,600 | EC002892
10247748 | 7790940 | 4018242593538 | 2325 G3 C05 S OA LED 20/14/08/ML-840 ET | Downlight 2325 MultiLumen 3 Diffuseur blanc rond ET 16,50W 2000lm Lambertien (L) IK02 4 SDCM | Downlight LED pour les plafonds avec une dimension de cavité ≥ 50 mm. Encastrement dans le plafond sans outils par système de ressorts pour un montage rapide. Découpe dans le plafond Ø 140 mm, Profondeur d’encastrement 43 mm. Avec plaque de recouvrement en PMMA opale. Avec une répartition lambertienne des intensités lumineuses. Flux lumineux du luminaire réglable sur 3 niveaux. Flux lumineux du luminaire 800 lm - 2000 lm, puissance raccordée 7,5 W - 16,5 W, rendement lumineux maximale du luminaire 122 lm/W. Teinte de lumière blanc neutre, température de couleur (CCT) 4000 K, indice général de rendu des couleurs (IRC) Ra > 80. Tolérance de localisation chromatique (initialement MacAdam) ≤ 4 SDCM. Durée de vie assignée moyenne L70(tq 25 °C) = 50.000 h. La source lumineuse est remplaçable conformément aux exigences d'écoconception (Règlement (UE) 2019/2020). Corps du luminaire en PC. Collerette, laquage par poudre, blanc (RAL 9016). Dimensions extérieures de la collerette Ø 170 mm, hauteur du luminaire 43 mm. Température ambiante admissible (ta): 25 °C à +. Classe électrique (EN 61140) : I, indice de protection (norme EN 60529) : IP20, degré de résistance aux chocs selon la norme CEI 62262 : IK02, température d’essai au fil incandescent selon la norme CEI 60695-2-11 : 650 °C. Poids: 0,4 kg. Avec appareillage électronique, commutable. L'appareillage est remplaçable conformément aux exigences d'écoconception (Règlement (UE) 2019/2020). Le produit répond aux exigences essentielles des directives européennes applicables et de la loi sur la sécurité des produits et porte le marquage CE. Le luminaire est en outre certifié ENEC par un organisme de contrôle indépendant. | Downlight,Downlighters | TRILUX | CN | 94051140 | C62 | 1 | 1 | 47,23 | EUR | 01.01.2025 | 0,21 | BE | 23 | 2325 | LED | 0,235 | 0,230 | 0,080 | 0,700 | EC001744
10242488 | 7767740 | 4018242590773 | 2330 G3 M73 PW19 36/29/ML-865 ET | Luminaire encastré 2330 MultiLumen 2 Prisme blanc ET 31W 3600lm Eblouissement UGR19 (W19) IK02 5 SDCM | Plafonnier LED carré, à recouvrement à prismes en PMMA. Version M84 (625 mm x 625 mm). Pour faux plafonds à ossature apparente. Recouvrement en PMMA à microprismatique. À répartition symétrique limitée et extensive des intensités lumineuses. Taux d'éblouissement selon classification UGR (EN 12464-1) < 19. Compatible avec les écrans informatiques selon la norme EN 12464-1 grâce à des luminosités réduites L ≤ 3 000 cd/2 pour des angles d’éclairage supérieurs à 65 °, de manière omnidirectionnelle. Effet lumineux harmonieux grâce à une sortie de lumière uniformément éclairée. Flux lumineux du luminaire réglable sur 2 niveaux. Flux lumineux du luminaire 2900 lm - 3600 lm, puissance raccordée 24 W - 31 W, rendement lumineux maximale du luminaire 121 lm/W. Teinte de lumière blanc lumière du jour, température de couleur (CCT) 6500 K, indice général de rendu des couleurs (IRC) Ra > 80. Tolérance de localisation chromatique (initialement MacAdam) ≤ 5 SDCM. Durée de vie assignée moyenne L65(tq 25 °C) = 50.000 h. Corps de luminaire en aluminium. Surface revêtue de blanc (RAL 9016). Dimensions (L x l): 595 mm x 595 mm, hauteur du luminaire 65 mm. Classe électrique (EN 61140) : I, indice de protection (norme EN 60529) : IP20, Indice de protection par le dessous : IP40, degré de résistance aux chocs selon la norme CEI 62262 : IK02, température d’essai au fil incandescent selon la norme CEI 60695-2-11 : 650 °C. Poids: 2,0 kg. Avec appareillage électronique, commutable. L'appareillage est remplaçable conformément aux exigences d'écoconception (Règlement (UE) 2019/2020). Le produit répond aux exigences essentielles des directives européennes applicables et de la loi sur la sécurité des produits et porte le marquage CE. Le luminaire est en outre certifié ENEC par un organisme de contrôle indépendant. | Luminaire encastré,Inbouwarmaturen | TRILUX | CN | 94051190 | C62 | 1 | 1 | 69,23 | EUR | 01.01.2025 | 0,21 | BE | 23 | 2330 | LED | 0,711 | 0,625 | 0,040 | 2,400 | EC002892
10241062 | 7756140 | 4018242688128 | 2350 G3 D3 PW19 60/40/ML-840 ET | Plafonnier/Applique 2350 MultiLumen 2 Prisme blanc ET 38W 4000lm Eblouissement UGR19 (W19) IK02 5 SDCM | Plafonnier LED, à diffuseur en PMMA translucide. Pour montage au plafond dans des espaces intérieurs. Diffuseur en PMMA translucide aux liserets décoratifs à effet photométrique. À répartition symétrique limitée et extensive des intensités lumineuses. Taux d'éblouissement selon classification UGR (EN 12464-1) < 19. Flux lumineux du luminaire réglable sur 2 niveaux. Flux lumineux du luminaire 4300 lm - 6000 lm, puissance raccordée 38,00 W - 54,00 W, rendement lumineux maximale du luminaire 113 lm/W. Teinte de lumière blanc neutre, température de couleur (CCT) 4000 K, indice général de rendu des couleurs (IRC) Ra > 80. Tolérance de localisation chromatique (initialement MacAdam) ≤ 5 SDCM. Durée de vie assignée moyenne L65(tq 25 °C) = 50.000 h. Corps de luminaire en aluminium. Surface revêtue de blanc (RAL 9016). Dimensions (L x l): 1502 mm x 300 mm, hauteur du luminaire 59 mm. Classe électrique (EN 61140) : I, indice de protection (norme EN 60529) : IP20, degré de résistance aux chocs selon la norme CEI 62262 : IK02, température d’essai au fil incandescent selon la norme CEI 60695-2-11 : 650 °C. Poids: 6.0 kg. Avec appareillage électronique, commutable. L'appareillage est remplaçable conformément aux exigences d'écoconception (Règlement (UE) 2019/2020). Le produit répond aux exigences essentielles des directives européennes applicables et de la loi sur la sécurité des produits et porte le marquage CE. Le luminaire est en outre certifié ENEC par un organisme de contrôle indépendant. | Plafonnier,Applique,Opbouwarmaturen | TRILUX | CN | 94051190 | C62 | 1 | 40 | 179,23 | EUR | 01.01.2025 | 0,21 | BE | 23 | 2350 | LED | 1,650 | 0,800 | 1,200 | 207,200 | EC002892
10342763 | 8537765 | 4018242966721 | 2350 G4 D2 PW19 4000-8MC ETWD | Plafonnier/Applique 2350 MultiLumen 2 Prisme blanc 36W 3800lm Eblouissement UGR19 (W19) IK02 4 SDCM | Plafonnier LED, à diffuseur en PMMA translucide. Convient à la commande par smartphone/tablette via l'application LiveLink Basic Wireless (iOS et Android). Pour montage au plafond dans des espaces intérieurs. Diffuseur en PMMA translucide aux liserets décoratifs à effet photométrique. À répartition symétrique limitée et extensive des intensités lumineuses. Taux d'éblouissement selon classification UGR (EN 12464-1) < 19. Flux lumineux du luminaire et couleur de la lumière fixes. Flux lumineux du luminaire 4000 lm - 4000 lm, puissance raccordée 36 W - 36 W, rendement lumineux maximale du luminaire 111 lm/W. Teinte de lumière blanc chaud ou blanc neutre, température de couleur (CCT) 3000 K ou 4000 K, indice général de rendu des couleurs (IRC) Ra > 80. Tolérance de localisation chromatique (initialement MacAdam) ≤ 4 SDCM. Durée de vie assignée moyenne L65(tq 25 °C) = 50.000 h. Corps de luminaire en aluminium. Surface revêtue de blanc (RAL 9016). Dimensions (L x l): 1225 mm x 325 mm, hauteur du luminaire 46 mm. Classe électrique (EN 61140) : II, indice de protection (norme EN 60529) : IP20, degré de résistance aux chocs selon la norme CEI 62262 : IK02, température d’essai au fil incandescent selon la norme CEI 60695-2-11 : 650 °C. Poids: 3.6 kg. Avec appareillage électronique, gradable (radio). Possibilité de commutation et de gradation du luminaire au moyen de la fonction bouton-poussoir via les bornes de commande DALI (TouchDim). L'appareillage est remplaçable conformément aux exigences d'écoconception (Règlement (UE) 2019/2020). Le produit répond aux exigences essentielles des directives européennes applicables et de la loi sur la sécurité des produits et porte le marquage CE. Le luminaire est en outre certifié ENEC par un organisme de contrôle indépendant. | Plafonnier,Applique,Opbouwarmaturen | TRILUX | CN | 94051190 | C62 | 1 | 1 | 169,23 | EUR | 01.01.2025 | 0,21 | BE | 23 | 2350 | LED | 1,285 | 0,335 | 0,060 | 4,390 | EC002892
10314632 | 8428740 | 4018242937196 | 2315 G4 S 1200 38/26/ML-840 ET PC +LV | Luminaire étanche 2315 MultiLumen 2 Diffuseur gris ET 29W 3800lm Lambertien (L) IP65 IK08 4 SDCM | Plafonnier pour locaux humides et extérieurs sous abri. Avec filerie traversante 3 x 1,5 mm2. Avec température de surface limitée, convient pour une utilisation dans des locaux à risque d'incendie selon DIN EN 60598-2-24. Pour montage au mur et au plafond ainsi que pour montage suspendu. Le montage mural peut se faire horizontalement ou verticalement. Montage antivol possible au moyen de la protection antivol, à commander séparément. Clips de montage et étriers triangulaires pour montage suspendu, inclus dans la livraison. Avec recouvrement en PC translucide. Avec une répartition lambertienne des intensités lumineuses. Flux lumineux du luminaire réglable sur 2 niveaux. Flux lumineux du luminaire 2600 lm - 3800 lm, puissance raccordée 20,00 W - 29,00 W, rendement lumineux maximale du luminaire 131 lm/W. Teinte de lumière blanc neutre, température de couleur (CCT) 4000 K, indice général de rendu des couleurs (IRC) Ra > 80. Tolérance de localisation chromatique (initialement MacAdam) ≤ 4 SDCM. Partie supérieure du profilé en polycarbonate extrudé. Embouts frontaux en PC, avec protection UV. Partie inférieure du profilé en polycarbonate opale, extrudé. Dimensions (L x l): 1270 mm x 60 mm, hauteur du luminaire 60 mm. Température ambiante admissible (ta): 35 °C - +. Classe électrique (EN 61140) : II, indice de protection (norme EN 60529) : IP65, degré de résistance aux chocs selon la norme CEI 62262 : IK08, température d’essai au fil incandescent selon la norme CEI 60695-2-11 : . Poids: 1,6 kg. Entrée des câbles doté d’une fermeture à baïonnette afin d’étanchéifier le compartiment de raccordement. Le branchement du luminaire s’effectue au moyen d’une borne à fiche. Avec appareillage électronique, commutable. Le produit répond aux exigences essentielles des directives européennes applicables et de la loi sur la sécurité des produits et porte le marquage CE. Le luminaire est en outre certifié ENEC par un organisme de contrôle indépendant. | Luminaire étanche,Waterdichte armaturen | TRILUX | CN | 94051140 | C62 | 1 | 1 | 75,23 | EUR | 01.01.2025 | 0,21 | BE | 23 | 2315 | LED | 1,313 | 0,068 | 0,068 | 1,800 | EC002892
10307334 | 8332840 | 4018242927579 | 2330 G3 S M73 PW19 36/29/ML-840 ET | Luminaire encastré 2330 MultiLumen 2 Prisme blanc carré ET 31W 3600lm Eblouissement UGR19 (W19) IK02 5 SDCM | Plafonnier LED carré, à recouvrement à prismes en PMMA. Version M73 (600 mm x 600 mm). Pour faux plafonds à ossature apparente. Recouvrement en PMMA à microprismatique. À répartition symétrique limitée et extensive des intensités lumineuses. Taux d'éblouissement selon classification UGR (EN 12464-1) < 19. Compatible avec les écrans informatiques selon la norme EN 12464-1 grâce à des luminosités réduites L ≤ 3 000 cd/2 pour des angles d’éclairage supérieurs à 65 °, de manière omnidirectionnelle. Effet lumineux harmonieux grâce à une sortie de lumière uniformément éclairée. Flux lumineux du luminaire réglable sur 2 niveaux. Flux lumineux du luminaire 2900 lm - 3600 lm, puissance raccordée 24 W - 31 W, rendement lumineux maximale du luminaire 121 lm/W. Teinte de lumière blanc chaud ou blanc neutre, température de couleur (CCT) 3000 K ou 4000 K, indice général de rendu des couleurs (IRC) Ra > 80. Tolérance de localisation chromatique (initialement MacAdam) ≤ 5 SDCM. Durée de vie assignée moyenne L65(tq 25 °C) = 50.000 h. Corps de luminaire en aluminium. Surface revêtue de blanc (RAL 9016). Dimensions (L x l): 595 mm x 595 mm, hauteur du luminaire 65 mm. Classe électrique (EN 61140) : I, indice de protection (norme EN 60529) : IP20, Indice de protection par le dessous : IP40, degré de résistance aux chocs selon la norme CEI 62262 : IK02, température d’essai au fil incandescent selon la norme CEI 60695-2-11 : 650 °C. Poids: 2,2 kg. Avec appareillage électronique, commutable. L'appareillage est remplaçable conformément aux exigences d'écoconception (Règlement (UE) 2019/2020). Le produit répond aux exigences essentielles des directives européennes applicables et de la loi sur la sécurité des produits et porte le marquage CE. Le luminaire est en outre certifié ENEC par un organisme de contrôle indépendant. | Luminaire encastré,Inbouwarmaturen | TRILUX | CN | 94051190 | C62 | 1 | 1 | 75,23 | EUR | 01.01.2025 | 0,21 | BE | 23 | 2330 | LED | 0,711 | 0,625 | 0,040 | 2,600 | EC002892
10274594 | 8120600 | 4018242667581 | 2325 G3 C05 SP 200 | Accessoire mécanique 2325 | Plaque d'assainissement, pour recouvrir les découpes existantes du plafond en applications d’assainissement. Pour downlights ronds de la série 2325 G3 C05... . Pour découpes dans le plafond Ø 160 -200 mm. | Accessoire,pièce de rechange,Toebehoren,reserveonderdelen | TRILUX | CN | 94059900 | C62 | 1 | 1 | 15,23 | EUR | 01.01.2025 | 0,21 | BE | 23 | 2325 |  | 0,230 | 0,230 | 0,040 | 0,300 | EC002557
10263276 | 7938265 | 4018242688371 | 2350 G3 D PW19 3600-8MC ETWD | Plafonnier/Applique 2350 Prisme blanc 33W 3600lm Eblouissement UGR19 (W19) IK02 4 SDCM | Plafonnier LED, à diffuseur en PMMA translucide. Convient à la commande par smartphone/tablette via l'application LiveLink Basic Wireless (iOS et Android). Pour montage au plafond dans des espaces intérieurs. Diffuseur en PMMA translucide aux liserets décoratifs à effet photométrique. À répartition symétrique limitée et extensive des intensités lumineuses. Taux d'éblouissement selon classification UGR (EN 12464-1) < 19. Flux lumineux du luminaire et couleur de la lumière fixes. Flux lumineux du luminaire 3600 lm - 3600 lm, puissance raccordée 33 W - 33 W, rendement lumineux maximale du luminaire 109 lm/W. Teinte de lumière blanc chaud ou blanc neutre, température de couleur (CCT) 3000 K ou 4000 K, indice général de rendu des couleurs (IRC) Ra > 80. Tolérance de localisation chromatique (initialement MacAdam) ≤ 4 SDCM. Durée de vie assignée moyenne L65(tq 25 °C) = 50.000 h. Corps de luminaire en aluminium. Surface revêtue de blanc (RAL 9016). Dimensions (L x l): 625 mm x 625 mm, hauteur du luminaire 46 mm. Classe électrique (EN 61140) : II, indice de protection (norme EN 60529) : IP20, degré de résistance aux chocs selon la norme CEI 62262 : IK02, température d’essai au fil incandescent selon la norme CEI 60695-2-11 : 650 °C. Poids: 2,8 kg. Avec appareillage électronique, gradable (radio). Possibilité de commutation et de gradation du luminaire au moyen de la fonction bouton-poussoir via les bornes de commande DALI (TouchDim). L'appareillage est remplaçable conformément aux exigences d'écoconception (Règlement (UE) 2019/2020). Le produit répond aux exigences essentielles des directives européennes applicables et de la loi sur la sécurité des produits et porte le marquage CE. Le luminaire est en outre certifié ENEC par un organisme de contrôle indépendant. | Plafonnier,Applique,Opbouwarmaturen | TRILUX | CN | 94051190 | C62 | 1 | 40 | 235,23 | EUR | 01.01.2025 | 0,21 | BE | 23 | 2350 | LED | 1,370 | 0,800 | 1,200 | 140,800 | EC002892
10260150 | 7918400 | 4018242645053 | LMS 23 EasyAir 4B Switch | Gestion d'éclairage Twenty3 | Bouton-poussoir sans fil LiveLink avec 4 bascules pour la mise en réseau radio avec un réseau radio LiveLink Basic Wireless (réseau radio maillé de 2,4 GHz). 2 bascules pour commuter et graduer l'éclairage ainsi que 2 bascules pour appeler des scènes lumineuses librement sélectionnables. Portée radio du bouton jusqu'à 10 m. Bouton-poussoir sans pile et sans entretien basé sur la technologie ZigBee Green Power et une durée de vie d'au moins 50 000 cycles de commutation. Température ambiante admissible -25 - +65 °C. Dimensions du boîtier (L x l x H) 81 mm x 81 mm x 14 mm. Convient à une installation par collage ou vissage sur une surface plane. Film de montage double face inclus dans la livraison. Le bouton-poussoir ne nécessite pas de branchement au secteur. La production d’énergie est effectuée par un générateur d’énergie électrodynamique intégré. La mise en service et la programmation des fonctions du bouton-poussoir se font avec l'application LiveLink Basic Wireless Install (iOS/Android) via une connexion Bluetooth avec un smartphone.. | Gestion d'éclairage,Lichtmanagement | TRILUX | DE | 85371091 | C62 | 1 | 1 | 79,23 | EUR | 01.01.2025 | 0,21 | BE | 23 | Gestion d'éclairage Twenty3 |  | 0,081 | 0,081 | 0,014 | 0,058 | EC000533
10247750 | 7791140 | 4018242593552 | 2325 G3 C05 OA LED 20/14/08/ML-8MC ET | Downlight 2325 Couleur multilumen 6 Diffuseur blanc rond ET 19W 2000lm Lambertien (L) IK03 4 SDCM | Downlight LED pour les plafonds avec une dimension de cavité ≥ 50 mm. Encastrement dans le plafond sans outils par système de ressorts pour un montage rapide. Découpe dans le plafond Ø 140 mm, Profondeur d’encastrement 43 mm. Avec plaque de recouvrement en PMMA opale. Avec une répartition lambertienne des intensités lumineuses. Flux lumineux du luminaire réglable sur 3 niveaux, couleur de la lumière réglable sur 2 niveaux. Flux lumineux du luminaire 750 lm - 2000 lm, puissance raccordée 8 W - 19 W, rendement lumineux maximale du luminaire 108 lm/W. Teinte de lumière blanc chaud ou blanc neutre, température de couleur (CCT) 3000 K ou 4000 K, indice général de rendu des couleurs (IRC) Ra > 80. Tolérance de localisation chromatique (initialement MacAdam) ≤ 4 SDCM. Durée de vie assignée moyenne L70(tq 25 °C) = 50.000 h. La source lumineuse est remplaçable conformément aux exigences d'écoconception (Règlement (UE) 2019/2020). Corps du luminaire en PC. Collerette, laquage par poudre, blanc (RAL 9016). Dimensions extérieures de la collerette Ø 170 mm, hauteur du luminaire 43 mm. Température ambiante admissible (ta): 25 °C à +. Classe électrique (EN 61140) : I, indice de protection (norme EN 60529) : IP20, degré de résistance aux chocs selon la norme CEI 62262 : IK03, température d’essai au fil incandescent selon la norme CEI 60695-2-11 : 650 °C. Poids: 0,4 kg. Avec appareillage électronique, commutable. L'appareillage est remplaçable conformément aux exigences d'écoconception (Règlement (UE) 2019/2020). Le produit répond aux exigences essentielles des directives européennes applicables et de la loi sur la sécurité des produits et porte le marquage CE. Le luminaire est en outre certifié ENEC par un organisme de contrôle indépendant. | Downlight,Downlighters | TRILUX | CN | 94051140 | C62 | 1 | 1 | 39,23 | EUR | 01.01.2025 | 0,21 | BE | 23 | 2325 | LED | 0,235 | 0,230 | 0,080 | 0,700 | EC001744
10247740 | 7790140 | 4018242593453 | 2340 G2 WD1 LED 14/08/ML-8MC ET | Applique murale 2340 Couleur multilumen 4 Diffuseur blanc rond ET 13W 1300lm Lambertien (L) IK02 5 SDCM | Hublot LED à vasque en polystyrène. Pour montage au mur ou au plafond. Maintien sûr de la vasque par fermetures à baïonnette. Vasque ronde, opale de forme sphérique. Avec une répartition lambertienne des intensités lumineuses. Flux lumineux du luminaire réglable sur 2 niveaux, couleur de la lumière réglable sur 2 niveaux. Flux lumineux du luminaire 760 lm - 1400 lm, puissance raccordée 8 W - 13 W, rendement lumineux maximale du luminaire 108 lm/W. Teinte de lumière blanc chaud ou blanc neutre, température de couleur (CCT) 3000 K ou 4000 K, indice général de rendu des couleurs (IRC) Ra > 80. Tolérance de localisation chromatique (initialement MacAdam) ≤ 5 SDCM. Durée de vie assignée moyenne L65(tq 25 °C) = 50.000 h. La source lumineuse est remplaçable conformément aux exigences d'écoconception (Règlement (UE) 2019/2020). Corps de luminaire en aluminium. Surface revêtue de blanc (RAL 9016). Diamètre de la vasque Ø 330 mm, hauteur du luminaire 85 mm. Température ambiante admissible (ta): 25 °C - +. Classe électrique (EN 61140) : I, indice de protection (norme EN 60529) : IP20, degré de résistance aux chocs selon la norme CEI 62262 : IK02, température d’essai au fil incandescent selon la norme CEI 60695-2-11 : 650 °C. Poids: 0,9 kg. Avec driver. L'appareillage est remplaçable conformément aux exigences d'écoconception (Règlement (UE) 2019/2020). Le produit répond aux exigences essentielles des directives européennes applicables et de la loi sur la sécurité des produits et porte le marquage CE. Le luminaire est en outre certifié ENEC par un organisme de contrôle indépendant. | Applique murale,Wandarmaturen | TRILUX | CN | 94051190 | C62 | 1 | 1 | 47,23 | EUR | 01.01.2025 | 0,21 | BE | 23 | 2340 | LED | 0,378 | 0,340 | 0,095 | 1,100 | EC002892
10229193 | 7631940 | 4018242569076 | 2330 G3 M73 PW19 36/29/ML-840 ET | Luminaire encastré 2330 MultiLumen 2 Prisme blanc carré ET 31W 3600lm Eblouissement UGR19 (W19) IK02 5 SDCM | Plafonnier LED carré, à recouvrement à prismes en PMMA. Version M73 (600 mm x 600 mm). Pour faux plafonds à ossature apparente. Recouvrement en PMMA à microprismatique. À répartition symétrique limitée et extensive des intensités lumineuses. Taux d'éblouissement selon classification UGR (EN 12464-1) < 19. Compatible avec les écrans informatiques selon la norme EN 12464-1 grâce à des luminosités réduites L ≤ 3 000 cd/2 pour des angles d’éclairage supérieurs à 65 °, de manière omnidirectionnelle. Effet lumineux harmonieux grâce à une sortie de lumière uniformément éclairée. Flux lumineux du luminaire réglable sur 2 niveaux. Flux lumineux du luminaire 2900 lm - 3600 lm, puissance raccordée 24 W - 31 W, rendement lumineux maximale du luminaire 121 lm/W. Teinte de lumière blanc neutre, température de couleur (CCT) 4000 K, indice général de rendu des couleurs (IRC) Ra > 80. Tolérance de localisation chromatique (initialement MacAdam) ≤ 5 SDCM. Durée de vie assignée moyenne L65(tq 25 °C) = 50.000 h. Corps de luminaire en aluminium. Surface revêtue de blanc (RAL 9016). Dimensions (L x l): 595 mm x 595 mm, hauteur du luminaire 65 mm. Classe électrique (EN 61140) : I, indice de protection (norme EN 60529) : IP20, Indice de protection par le dessous : IP40, degré de résistance aux chocs selon la norme CEI 62262 : IK02, température d’essai au fil incandescent selon la norme CEI 60695-2-11 : 650 °C. Poids: 2,2 kg. Avec appareillage électronique, commutable. L'appareillage est remplaçable conformément aux exigences d'écoconception (Règlement (UE) 2019/2020). Le produit répond aux exigences essentielles des directives européennes applicables et de la loi sur la sécurité des produits et porte le marquage CE. Le luminaire est en outre certifié ENEC par un organisme de contrôle indépendant. | Luminaire encastré,Inbouwarmaturen | TRILUX | CN | 94051190 | C62 | 1 | 1 | 69,23 | EUR | 01.01.2025 | 0,21 | BE | 23 | 2330 | LED | 0,711 | 0,625 | 0,040 | 2,600 | EC002892